## Sheet1
NARUČITELJ:
SRCE - UDRUGA DJECE S TEŠKOĆAMA U RAZVOJU,
OSOBA S INVALIDITETOM I NJIHOVIH OBITELJI
Ul. Petra Preradovića 3, 10380, Sveti Ivan Zelina
OIB: 74744681525
MJESTO GRADNJE:
k.č. 2450/2, k.o. Zelina
GRAĐEVINA:
ZGRADA ZA ORGANIZIRANO STANOVANJE
OSOBA S INVALIDITETOM
ZOP: 994/20
TROŠKOVNIK
DOKUMENTACIJA ZA NABAVU
| GLAVNI PROJEKTANT: |  | Sanela Beganović, dipl.ing.arh.
| A. GRAĐEVINSKO OBRTNIČKI RADOVI | izradio | DRUGI FORMAT d.o.o Zagreb
|  |  | projektant: | Sanela Beganović, dipl.ing.arh.
| B. ELEKTROINSTALACIJE | izradio | 5D PLANIRANJE I PROJEKTIRANJE d.o.o. Zagreb
projektant: Juraj Jordanić, dipl.ing.el.
| C. PROJEKT VATRODOJAVE | izradio | 5D PLANIRANJE I PROJEKTIRANJE d.o.o. Zagreb
projektant: Juraj Jordanić, dipl.ing.el.
| D. INSTALACIJE VODOVODA I KANALIZACIJE | izradio | EKO PLAN d.o.o. Zagreb
projektant: Davor Plenković, dipl.ing.građ.
| E. STROJARSKE INSTALACIJE | izradio | MHM PROJEKT d.o.o. Zagreb
projektant: Dubravko Vlahović, dipl.ing.stroj.
| F. MANIPULATIVNE POVRŠINE | izradio | KFL PROJEKT d.o.o. Zagreb | PROJEKT d.o.o. ZAGREB
projektant: Luka Božić, mag.ing.aedif.
| G. ZAŠTITA GRAĐEVINSKE JAME | izradio | RADIONICA STATIKE d.o.o. Zagreb | PROJEKT d.o.o. ZAGREB
projektant: Branko Galić, dipl.ing.građ.
ZAGREB, prosinac 2020.
SVEUKUPNE REKAPITULACIJA
A. | GRAĐEVINSKO OBRTNIČKI RADOVI |  |  |  | 0
B. | ELEKTROINSTALACIJE |  |  |  | 0
C. | VATRODOJVA |  |  |  | 0
D. | STROJARSKE INSTALACIJE |  |  |  | 0
E. | INSTALACIJE VODOVODA I KANALIZACIJE |  |  |  | 0
F. | MANIPULATIVNE POVRŠINE |  |  |  | 0
G. | ZAŠTITA GRAĐEVINSKE JAME |  |  |  | 0
| UKUPNO BEZ PDV-a |  |  |  | 0
| PDV |  |  |  | 0
| UKUPNO |  |  |  | 0
OPĆI UVJETI IZVOĐENJA RADOVA
Troškove uređenja gradilišta izvođač treba uklakulirati u cijenu izvođenja radova. Izvođač mora izvesti pripremne radove za neometano izvođenje ugovorenih radova bez posebne naplate te mora osigurati pogodan prilaz do objekta i mjere sigurnosti u tijeku izvođenja radova na objektima.
ODREDBE O NORMAMA
U dokumentaciji su navedena tehnička pravila koja opisuju predmet nabave pomoću hrvatskih odnosno europskih odnosno međunarodnih normi. Ponuditelj treba ponuditi predmet nabave u skladu s normama iz dokumentacije o nabavi ili jednakovrijednim normama. S toga za svaku navedenu normu navedenu pod dotičnom normizacijskom sustavu dozvoljeno je nuditi jednakovrijednu normu, tehničko odobrenje odnosno uputu iz odgovarajuće hrvatske, europske ili međunarodne nomenklature.
JEDINIČNA CIJENA
Općenito u ponuđenoj jediničnoj cijeni trebaju biti ukalkulirani svi troškovi za rad, nabavna cijena glavnog i pomoćnog materijala, dobava, unutrašnji i vanjski transport, ugradnja, režija, ispitivanje i dokazivanje kvalitete kao i svi drugi izdaci izvođača potrebni za potpuno dovršenje pojedine vrste rada
Jedinična cijena, također, uključuje sva potrebna ispitivanja, kontrole i mjerenja za sve izvedene radove, ugrađene materijale i opremu, u svrhu dokazivanja njihove kvalitete i kompletiranja tehničke dokumentacije potrebne za ishođenje uporabne dozvole, te se prilikom primopredaje građevine, uručuje Investitoru odnosno krajnjem korisniku.
Navedena ispitivanja, kontrole i mjerenja izvode ovlaštene institucije, a odnose se na ispitivanje plinskih instalacija, ispitivanje vodonepropusnosti kanalizacije, ispitivanje funkcionalnosti unutarnje i vanjske hidrantske mreže, uzimanje uzoraka i ispitivanje pitkosti vode, ispitivanje gromobranske instalacije, ispitivanje električne instalacije jake i slabe struje, pregled dimovodnih kanala, te ostala potrebna ispitivanja sukladno važećoj zakonskoj regulativi.
Sve predmetno je obuhvaćeno jediničnom cijenom i ne navodi se kao zasebna stavka!
OBILAZAK LOKACIJE
Ponuditelj može obići i detaljno pregledati lokaciju (građevnu česticu, građevinu/e, zonu obuhvata). Neovisno o tome je li ponuditelj obišao lokaciju, Naručitelj će smatrati da je ponuditelj obišao i detaljno pregledao lokaciju (građevnu česticu, građevinu/e, zonu obuhvata), te je dobro upoznat sa svim uvjetima, faktorima i resursima u odnosu i u svezi s lokacijom ili onim koji mogu utjecati na izvršenje radova, te da je na temelju navedenog podnio svoju ponudu. Stoga, odabrani ponuditelj nema pravo zahtijevati povećanje cijene ili drugu naknadu, pozivajući se da u vrijeme davanja ponude nije bio upoznat s okolnostima vezanim uz lokaciju (građevnu česticu, građevinu/e, zonu obuhvata).
Nuđenje se vrši sukladno navedenim karakteristikama proizvoda (materijala, opreme i dr.) iz pojedine stavke, a izabrani izvođač je dužan ugraditi proizvode čiju će usklađenost s traženim karakteristikama potvrditi projektant prije narudžbe i isporuke, odnosno stručni nadzor prije ugradnje istog.
Za sve ponuđene proizvode (materijal, opremu i dr.) mora postojati atestna dokumentacija (dokazi o tehničkoj sposobnosti i kvaliteti proizvoda, certifikati, potvrde o sukladnosti i dr.) sukladno zahtjevima iz troškovnika i važećoj zakonskoj regulativi. Ukoliko ponuđač ponudi jednakovrijedan proizvod obavezan je s ponudom dostaviti dokaz da taj prozvod svojim specifikacijama zadovoljava kriterije jednakovrijednosti.
A. | GRAĐEVINSKO OBRTNIČKI RADOVI
Opći uvjeti izvođenja i opći uvjeti pojedinih vrsta radova
Sve eventualne nejasnoće dužan je izvođač razjasniti dogovorno s naručiteljem prije podnošenja ponude, jer se naknadne primjedbe u tom smislu neće moći uvažiti. Radove treba izvesti po opisu pojedine stavke troškovnika, općim uvjetima pojedinih grupa radova i ovim općim uvjetima.
Sve stavke ovog troškovnika podrazumjevaju dobavu svih sklopova i proizvoda na gradilište, montažu (ugradnju), te stavljanje u funkciju do pune gotovosti. Proizvodi navedenih proizvođača u ovom troškovniku mogu se isporučiti i od drugih proizvođača uz uvjet jednakovrijednih ili boljih tehničkih karakteristika.
Ovi opći uvjeti odnose se na sve radove ovog troškovnika (građevinskoobrtničke, okoliš, instalacije).
Jediničnom cijenom treba obavezno obuhvatiti slijedeće:
a) materijal
Pod time se podrazumijeva cijena materijala, kako osnovnog koji se ugrađuje tako i pomoćnog koji služi pri izradi ili ugradbi ali se sam ne ugrađuje. Ovdje treba uključiti i sve potrebne transporte i uskladištenje, utovare i pretovare, te sva ispitivanja potrebnih uzoraka materijala u skladu s odredbama standarda, do dobivanja atesta.
b) rad
U kalkulaciji treba uključiti sav rad, kako glavni tako i pomoćni, te sve radove na unutarnjem transportu na gradilištu (horizontalni i vertikalni prijenosi, utovari i istovari, pretovari, uskladištenja). Također se mora uključiti sav rad oko zaštite gotovih konstrukcija i dijelova objekta od štetnih utjecaja vručine, hladnoće, kiše, snijega, vjetra i drugih atmosferskih nepogoda, te potrebnu njegu dijelova konstrukcije u toku izgradnje. U instalaterskim radovima svaka stavka mora sadržavati sva potrebna dubljenja šliceva, te proboje neophodne da se stavka izvede, kao i zatvaranje šliceva i proboja.
c) skele i pomoćne konstrukcije
Sve vrste skela bez obzira na visinu ulaze u jediničnu cijenu određene stavke, odnosno rada vezanog uz tu stavku, osim onih koje su troškovnikom posebno navedene. U stavke ulaze skele za podupiranje, konstrukcije za pristup, radne skele i podovi, skele potrebne kod demontaže te sve druge konstrukcije vezane uz pravila zaštite na radu. Kod zemljanih radova treba uključiti i platforme za prebacivanje ručnih iskopa kod većih dubina. Za potrebe obrtničkih radova skele se moraju izvesti besplatno, uključivo sve radove oko transporta i demontaže, ako troškovnikom nije drugačije određeno.
d) oplata
Sve oplate treba izvesti po opisu stavke troškovnika i općim uvjetima grupe radova. U cijeni izvedbe oplate treba uračunati izradu, postavu i vezanje, podupiranje, demontažu i čišćenje oplate, ali i izvedbu svih proreza, šliceva, utora, kutija za instalacione prodore i otvore i vrata u sklopu zida, a po oplatnim nacrtima. Ujedno u cijenu oplate ulaze i sva potrebna mazanja i kvašenja oplate prije betoniranja.
e) izmjere
Ukoliko nije u pojedinoj stavci drugačije navedeno, obračun radova obavlja se prema postojećim i važećim normativima u građevinarstvu.
f) dodaci
Dodatci za otežanja rada zbog niskih ili visokih temperatura, noćnog rada, skučenog prostora, malih količina, radova u adaptaciji ili slično mora izvođač uračunati u jediničnoj cijeni odgovarajuće stavke radova. Nikakvi naknadni zahtjevi neće se moći priznati. Uvid u moguća otežanja mora sam izvođač steći prije podnošenja ponude uvidom u projektnu dokumentaciju. Izvođač može obići i detaljno pregledati lokaciju.
g) faktor
Na jediničnu cijenu radne snage mora izvođač uračunati faktor po zakonskim propisima i instrumentima na osnovi zakonskih propisa. Osim toga, izvođač mora faktorom obuhvatiti slijedeće radove, koji se neće posebno platiti, bilo kao troškovnička stavka ili naknadni rad, i to:
- iskolčenje temelja prije iskopa;
- sve troškove, režijske sate, osim troškovnikom predviđene i po nadzornom organnu ovjerene;
- sva ispitivanja materijala;
- uređivanje gradilišta po završetku rada s otklanjanjem svih otpadaka, ostatka građevinskog materijala, ambalaže, oplate i objekta gradilišta;
- pomoćne objekta i slično;
- uskladištenje materijala i elemenata za obrtničke i instalaterske radove do njihove ugradbe;
- skele koje se daju obrtnicima besplatno na korištenje;
- osiguranje objekta i radnika;
- sve radove vezane uz primjenu pravila zaštite na radu i zaštite od požara;
- garancijski rok i radove vezane uz održavanje;
- čišćenje objekata nakon završetka svih radova;
- elaborat iskolčenja, geodetska izmjere pri izvođenju, sva kolčenja i sva geodetska praćenja.
Površine oko objekta koje je izvođač koristio za potrebe gradilišta moraju se prije predaje objekta dovesti u predhodno stanje, počistiti od otpadaka, gradilišnih strojeva i objekata.
Prilikom izvođenja pojedinih radova, izvođač mora zaštiti sve susjedne plohe, tako da ne dođe do oštećenja gore navedenog. Zaštitu treba izvesti raznim sredstvima (ljepenkom, folijama, kartonom, daskama, pijeskom i sl.).
Sve troškove zaštite već izvedenih konstrukcija i radova treba izvođač uračunati u jediničnu cijenu.
Izvođač treba kvalitetu ugrađenih materijala i stručnost radnika dokazati odgovarajućim atestima izdanim od strane za to ovlaštene stručne organizacije. Sve troškove atestiranja i nabave uzoraka za ispitivanje mora izvođač uračunati u jediničnu cijenu.
Po završetku radova ali i u toku radova ako je to potrebno svaki izvođač dužan je iza sebe počistiti radni prostor.
Svi upotrebljeni materijali moraju biti kvalitetni i odgovarati važećim propisima i standardima, a istih se treba pridržavati i pri izvedbi radova.
Primopredaju objekata konstatiraju zapisnički predstavnik izvođača i investitora.
Sve mjere u nacrtima provjeriti u naravi, što se naročito odnosi na stavke stolarskih i bravarskih radova.
SVE KOLIČINE OBRAČUNATI PREMA STVARNO UGRAĐENIM KOLIČINAMA.
1. Zemljani radovi
Sve iskope izvesti točno po projektu, u skladu sa statičkim proračunom.
Troškovnikom predviđenu kategoriju tla treba provjeriti te ukoliko ne odgovara, ustanoviti ispravnu u prisutnosti rukovodioca gradilišta i nadzornog organa i konstatirati upisom u građ. dnevnik.
Ukoliko se prilikom iskopa naiđe na podzemnu vodu, o tome treba obavijestiti investitora. Izvođač se mora kod OZ-a osigurati od takvog slučaju i isto uračunati u cijenu radova.
Kod zatrpavanja pojedinih iskopa, materijal treba polijevati zbog boljeg zbijanja. Nasip izvoditi u slojevima od po 30 cm, nabijanjem i vlaženjem vodom, do potrebne zbijenosti po statičkom proračunu.
Kod materijala koji će se ponovo upotrijebiti (npr. za nasipanje u objektu zatrpavanje oko temelja), isti treba prevesti na gradilišnu deponiju, uskladištiti te poslije upotrijebiti. Sve prenose do i sa gradilišne deponije treba uključiti u jediničnu cijenu iskopa, te ponovnog nasipanja.
Jedinična cijena pojedine stavke mora sadržavati još i:
- sav rad na iskopu;
- sva nalaganja temelja i nanosne skele;
- razupiranje;
- eventualno crpljenje vode;
- sva potrebna planiranja (ako nema posebne stavke);
- sve vertikalne i horizontalne transporte;
- sva osiguranja gradilišta i objekta;
- sve mjere zaštite na radu;
- U cijenama svih stavki radova treba uračunati i odgovarajuće koeficijente zbijenosti ili rastresitosti, jer isti nisu uključeni u količine.
2. Betonski i armiranobetonski radovi
Beton obavezno mješati strojno. Kod ugradbe paziti da ne dođe do stvaranja gnijezda i segregacije. Pri nastavku betoniranja po visini, zaštititi površinu betona od procjeđenog cementnog mlijeka.
Sve radove treba obaveznoizvesti po :
- Tehnički propisi za betonske konstrukcije NN RH br. 17/17, 75/20
Tehničkih pravila građevinske konstrukcije (NN 17/17 i 75/20)
Pravilnik o tehničkim normativima za izgradnju objekata visokogradnje u seizmičkim područjima SL 31/81, 49/82, 29/83, 20/88, 52/90
Prilikom projektiranja, izvođenja i održavanja konstrukcije i elemenata od betona i AB nužno je pridržavati se gore nevedenih propisa i pravilnika kao i svih standarda koji su navedeni u sklopu pravilnika.
U sve betonske i AB elemente treba prije i u toku betoniranja ugraditi čel. pločice, ankere i drvene kladice za ugradbu bravarije i sl., što se neće posebno naplaćivati.
Jedinična cijena pojedine stavke mora sadržavati i:
- sve vertikalne i horizontalne transporte;
- sav rad, osnovni i pomoćni;
- sva potrebna podupiranja oplate, učvršćenja, radne skele, mostove i prilaze;
- sva ubacivanja i prebacivanja betona, nabijanje, vibriranje i pervibriranja;
- mazanja oplate “oplatanom”, kvašenje oplate;
- zaštitu betonskih i AB konstrukcija od djelovanja atmosferijala, vručine, hladnoće, i sl. njega betona;
- sve ugradbe kladica, vijaka, pločica.
Beton treba ugrađivati isključivo strojno, a ručna ugradba dozvoljena je samo za male količine betona u konstrukcijama malog i složenog presjeka.
Prije betoniranje, oplatu i armaturu treba obavezno pregledati nadzorni organ (statičar) i upisom u građevinski dnevnik odobriti betoniranje. Zabranjuje se betoniranje koje nadzorni ogran nije odobrio.
Nakon ugradbe i zaglađivanja gornje bet.plohe, treba odgovarajućim mjerama, zaštititi i njegovati beton (pokrivanjem hasurama, vlaženjem i polijevanjem i sl.) i uračunati u jediničnu cijenu. Odgovarajuće mjere treba primjenjivati dok beton ne dosegne bar 70% tlačne čvrtoće ili kako je predviđeno projektom konstrukcije.
3. Skele i oplate
Oplate, kao i razna razupiranja, moraju imati takvu sigurnost i krutost da bez slijegavanja i štetnih deformacija mogu primiti opterećenja i utjecaje koji nastaju za vrijeme izvedbe radova. Te konstrukcije moraju biti tako izvedene da osiguravaju punu sigurnost radnika i sredstava rada, kao i sigurnost prolaznika, prometa, susjednih objekata i okolice.
Za izradu oplate koriste se daske, gredice i letve od jelove rezane građe IV klase prema zahtjevima definiranim u glavnom projektu u poglavlju 2.7. Program kontrole i osigurnja kvalitete
Oplate moraju biti stabilne, otporne i dovoljno poduprte da se ne bi izvile ili popustile u bilo kojem pravcu. Oplata mora biti izrađena točno po mjerama označenim u crtežima plana oplate za pojedine dijelove, koji će se betonirati, i to sa svim potrebnim podupiračima. Kod betoniranja podupirača moraju se rasporediti tako da se teret gornjih podupirača prenosi neposredno na nosive elemente ispod njih.
Unutarnje površine oplate moraju biti ravne, bilo da su horizontalne, vertikalne ili nagnute prema tome kako je to u crtežima planova oplate predviđeno. Nastavci pojedinih dasaka ne smiju izlaziti iz ravnine, tako da nakon njihovog skidanja vidljive površine betona budu ravne i s oštrim rubovima, te da se osigura dobro brtvljenje i sprečavanje deformacija oplate.
Oplate betona koji ostaje vidljiv ne smiju se kroz beton vezati žicom ili limom.
Kod premazivanja oplate ne smiju se upotrijebiti takvi premazi koji se ne bi mogli odstraniti sa gotove betonske površine ili bi nakon pranja ostale na njima mrlje.
Pod blanjanom ili glatkom oplatom podrazumijeva se oplata sa glatkim ravnim pločama ili daskama sa stisnutim sljubnicama da ne dođe do bet.curki na površini. Površina betona mora imati potpuno jednoliku strukturu i boju. Izvođač je dužan bez posebne naknade nakon skidanja oplate očistiti površinu betona od eventualnih bet.curki, ostataka premaza oplate i slično.
Ukoliko u stavci nije ništa spomenuto, podrazumijeva se upotreba obične oplate.
U jediničnim cijenama uključeni su svi horizontalni i vertikalni transporti.
U cijenu oplate uključiti sva podupiranja, učvršćenja, prilazne platforme i sl., te vlaženje i mazanje oplate.
Skele (fasadne i radne) treba postaviti (montirati) čvrste i stabilne, prema Praviniku o zaštiti na radu u građevinarstvu i prema svim ZNR važećim propisima, međusobno povezati, ukrutiti i osigurati od bilo kakvog pomicanja. Za skelu treba izvođač radova izraditi statički proračun i nacrt montaže skele. Izvana se skela mora osigurati ogradom od dasaka na visinu do 1 m od radnog poda, zatim skelu povezati i ukrutiti protiv horizontalnog pomicanja.
Sav materijal korišten za oplate, radne podove i skele mora u potpunosti zadovoljava ti uvjete iz troškovnika.
Sve skele moraju u potpunosti biti izvedene u skladu s pravilima zaštite na radu, s radnim podovima i ogradama, pravilno riješenim pristupima i ukručenjima u oba smjera. Skele moraju biti izvedene na osnovu nacrta i dimenzionirane po statičkom proračunu, s spojnim sredstvima koja su proračunski predviđena.
Skele treba redovito pregledavati i kontrolirati, a naročito nakon vremenskih nepogoda (kiša, vjetar i sl.), te po potrebi popravljati.
Sve drvo za konstrukcije treba biti zaštičeno od crvotočine što ulazi u stavku.
U cijeni skele uzeti obavezno izradu, postavu, amortizaciju, sva premještanja i prijenose (po potrebi), prilaze, mostove i ograde te demontažu skele, popravke i uskladištenje. Također obavezno uračunati sve osnovne i pomoćne materijale za izvedbu i održavanje skele, te vezna sredstva za izvedbu konstrukcije.
4. Armatura i ugradnja armature
Armatura izrađena od čelika za armiranje prema odredbama ugrađuje se u armiranu betonsku konstrukciju prema projektu betonske konstrukcije, te normama na koje ta upućuje.
Rukovanje, skladištenje i zaštita armature treba biti u skladu sa zahtjevima tehničkih specifikacija koje se odnose na čelik za armiranje,projekta betonske kontrukcije te odredbama ovog Priloga.
Izvođač mora prema zahtjevima definiranim u glavnom projektu u poglavlju 2.7. Program kontrole i osigurnja kvalitete prije početka ugradnje provjeriti je li armatura u skladu sa zahtjevima iz projekta betonske konstrukcije, te je li tijekom rukovanja i skladištenja armature došlo do njezinog oštećivanja,deformacije ili druge promjene koja bi bila od utjecaja na tehnička svojstva betonske konstrukcije.
Nadzorni inženjer neposredno prije početka betoniranja mora:
- provjeriti postoji li isprava o sukladnosti za čelik za armiranje, odnosno za armaturu i jesu li iskazana svojstva sukladna zahtjevima iz projekta betonske konstrukcije,
- provjeriti je li armatura izrađena,postavljena i povezana u skladu s projektom betonske konstrukcije te u skladu s Prilozima “B” te dokumentirati nalaze svih provedenih provjera zapisom u građevinski dnevnik.
Materijali
Čelik za armiranje betona treba zadovoljavati uvjete prema zahtjevima definiranim u glavnom projektu u poglavlju 2.7. Program kontrole i osigurnja kvalitete i uvjete projekta konstrukcije. Svaki proizvod treba biti jasno označen i prepoznatljiv.
Sidreni i spojni elementi trebaju zadovoljavati uvjete prema zahtjevima definiranim u glavnom projektu u poglavlju 2.7. Program kontrole i osigurnja kvalitete priznatih propisa navedenih u TPBK i uvjete projekta.
Površina armature mora biti očišćena od slobodne hrđe i tvari koje mogu štetno djelovati na čelik, beton ili vezu između njih.
Galvanizirana armatura može se koristiti samo u betonu s cementom koji nema štetnog djelovanja na vezu s galvaniziranom armaturom.
Savijanje, rezanje, prijevoz i skladištenje
Čelik za armiranje betona treba rezati i savijati prema projektnim specifikacijama. Pri tome:
- savijanje treba izvoditi jednolikom brzinom,
- savijanje čelika pri temperaturi ispod -5°C,ako je dopušteno projektnim specifikacijama treba izvoditi uz poduzimanje odgovarajućih posebnih mjera osiguranja,
- savijanje armature grijanjem smije se izvoditi samo uz posebno odobrenje u projektnim specifikacijama.
Promjer trna za savijanje šipki treba biti prilagođen stvarnom tipu armature.
5. Zidarski i završni zidarski radovi
Zidarski radovi izvodit će se prema odobrenom glavnom i izvedbenom projektu, pridržavajući se i primjenjujući važeće propise i norme, naročito:
Mort za zidanje prema zahtjevima definiranim u glavnom projektu u poglavlju 2.7. Program kontrole i osigurnja kvalitete
Mort za žbukanje prema zahtjevima definiranim u glavnom projektu u poglavlju 2.7. Program kontrole i osigurnja kvalitete
Ispitivanje morta prema zahtjevima definiranim u glavnom projektu u poglavlju 2.7. Program kontrole i osigurnja kvalitete
Vapno građevinsko prema zahtjevima definiranim u glavnom projektu u poglavlju 2.7. Program kontrole i osigurnja kvalitete
Parna brana - bitumenska ljepenka prema zahtjevima definiranim u glavnom projektu u poglavlju 2.7. Program kontrole i osigurnja kvalitete
Mineralna vuna (MW) prema zahtjevima definiranim u glavnom projektu u poglavlju 2.7. Program kontrole i osigurnja kvalitete
Elastičnost estriha (zvuk) prema zahtjevima definiranim u glavnom projektu u poglavlju 2.7. Program kontrole i osigurnja kvalitete
Ekspandirani polistiren (EPS) prema zahtjevima definiranim u glavnom projektu u poglavlju 2.7. Program kontrole i osigurnja kvalitete
Ekstrudirana polistirenska pjena (XPS) prema zahtjevima definiranim u glavnom projektu u poglavlju 2.7. Program kontrole i osigurnja kvalitete
Svi materijali primjenjeni na fasadi moraju imati potrebne ateste proizvođača i dokumente o ispravnosti isporučenog materijala, a radove treba izvesti prema Tehničkim uvjetima za izvođenje fasaderskih radova
Prema zahtjevima definiranim u glavnom projektu u poglavlju 2.7. Program kontrole i osigurnja kvalitetete "Pravilnika o tehničkim mjerama i uvjetima za završne radove u zgradarstvu (Sl.list 21/90).
Pri izvedbi podloga za podove, odnosno estriha, primjenjuju se zahtjevi
definirani u glavnom projektu u poglavlju 2.7. Program kontrole i osigurnja kvalitete Plivajuće podne konstrukcije (Teh.uvjeti)
Prije početka zidanja zidova potrebno je kontrolirati čvrstoću i dozvoljena odstupanja od dimenzija opeke, a prema zahtjevima definiranim u glavnom projektu.
Za izradu morta potrebno je kontrolirati kvalitetu vode, pijeska, vapna, cementa i marku morta.
Spoj zida od opeke sa betonskim stupom mora biti izveden u skladu sa propisom o zidanju na seizmičkom području. Zidanje kod temperature ispod 0°C nije dozvoljeno. Sve eventualno smrznute zidove treba srušiti i ponovo izvesti.
Opeka za zidanje mora biti prvoklasna sa minimalnim odstupanjima prema zahtjevima glavnog projekta. Za nosive zidove ne smiju se upotrebljavati elementi od pečene gline marke niže od M 10. Obavezno osigurati sve predviđene otvore i "žljebove" za ugradnju stolarije, bravarije i za montažu instalacija, jer se ovaj posao neće posebno obračunavati, već je sadržan u jediničnoj cijeni stavci zidanja.
Pijesak za žbukanje mora biti čist od organskih primjesa, (ako ih ima treba ih pranjem otkloniti) oštar i prosijan. Kvaliteta vapna prema zahtjevima definiranim u glavnom projektu u poglavlju 2.7. Program kontrole i osigurnja kvalitete. Za upotrebu cementnog i produžnog morta upotrijebiti sporo vezajući normalni cement prema zahtjevima glavnog projekta.
Žbukanje zidova i arm. betonske konstrukcije vršiti u pogodno vrijeme, kad su potpuno suhi, te u optimalnoj temperaturi. Žbukanje treba izbjegavati za vrijeme zimskih niskih i ljetnih visokih temperatura, jer tada može doći do smrzavanja, odnosno prebrzog sušenja žbuke.
Prije žbukanja treba plohe dobro očistiti, a naročito spojnice koje moraju biti udubljene 2 cm od plohe zida. Prije početka žbukanja plohe dobro navlažiti, a naročito kod žbukanja sa cementnim mortom. Betonske i armirano betonske dijelove prije žbukanja poprskati sa rijetkim cementnim mortom. Isto vrijedi i za fasadne dijelove, ako se isti žbukaju.
Kod žbukanja u dva sloja ukupna debljina žbuke treba biti 2 do 2,5 cm. Kod žbukanja fini sloj nanosi se tek nakon što je prvi sloj, posve suh.
Fina žbuka se nanosi na zid tako da se dobije posve ravna i glatka površina zida, a uglovi i bridovi, te spojevi zida i stropa se izvode "oštro" pod pravim kutem, ukoliko u opisu rada nije drugačije označeno.
Gotova smjesa morta mora odgovarati točnom opisu rada, omjerima ili markama po količinama materijala označenim normama, kao i propisanoj čvrstoći morta.
Ukoliko nije u opisu rada drugačije označeno, obračun kvadrature izvršiti po prosječnim normama. Povećanje zbog postotka otvora za vanjske plohe treba uključiti u jediničnu cijenu jer se isto ne plaća po koeficijentu povećanja zasebno.
Prije početka radova na fasadi izvođač je obavezan dostaviti projektantu na ovjeru uzorke završne obrade.
Radovi se moraju izvesti u skladu sa projektom uz prethodnu provjeru kvalitete zidane konstrukcije, u pogledu geometrije i čvrstoće, posebno na betonskim dijelovima gdje se moraju odstraniti eventualne masnoće od sredstva kojima se premazuje oplata radi lakšeg odvajanja od betona.
Sve ugradbe izvesti točno po propisima na mjestu označenom po projektu, bez šteta na ostatku objekta.
Jedinična cijena sadrži dopremu materijala na gradilište, sav materijal, alat, mehanizaciju, uskladištenje, montažu i demontažu skela i radnih platformi, troškove radne snage, sve horizontalne i vertikalne transporte, čišćenje nakon izvedbe radova, svu štetu i troškove popravaka kao posljedice nepažnje), troškove zaštite na radu, troškove atesta, zaštitu zidnih površina od utjecaja vrućine, hladnoće i atmosferskih nepogoda.
Obračun izvršenih radova izvršit će se prema jedinici mjere pojedinog rada i prema stvarno izvršenim količinama ovjerenih od nadzorne službe investitora.
Prije predaje ponude izvođač radova mora zatražiti sva potrebna razjašnjenja od naručitelja ukoliko neke stavke u troškovniku nisu dovoljno opisane, jer se kasniji prigovori neće uzeti u obzir
Po završetku radova sav otpadni materijal na gradilišnoj deponiji potrebno je sortirati prema tipu, te odvesti na deponiju određenu od strane općine ili županije.
Prilikom izvođenja obavezno se pridržavati svih pravilnika i standarda.
6. Izolaterski radovi
Tehnički uvjeti za termoizolacije
Sav materijal za termoizolacije mora biti prvorazredne kvalitete, te u skladu sa važećim propisima:
Ekspandirani polistiren (EPS) prema zahtjevima definiranim u glavnom projektu u poglavlju 2.7. Program kontrole i osigurnja kvalitete
- Ekstrudirana polistirenska pjena (XPS) prema zahtjevima definiranim u glavnom projektu u poglavlju 2.7. Program kontrole i osigurnja kvalitete
Mineralna vuna (MW) prema zahtjevima definiranim u glavnom projektu u poglavlju 2.7. Program kontrole i osigurnja kvalitete
Toplinsko izolacijski materijali prema zahtjevima definiranim u glavnom projektu u poglavlju 2.7. Program kontrole i osigurnja kvalitete
- Potrebno je provjeravati da li se upotrebljavaju materijali predviđeni projektom, elaboratom uštede energije i toplinske zaštite te dostaviti certifikate proizvođača, kako za izolacioni materijal, tako i za sidra kojima se učvršćuju na konstrukciju.
- Za toplinsku izolaciju ravnih krovova ekstrudiranim polistirenom izvođač je obavezan dostaviti certirikat o zahtijevanoj tlačnoj čvrstoći materijala, a polaganje u svemu izvesti prema uputama proizvođača i raspisima u stavakama troškovnika.
- Toplinsko-izolacijske slojeve ugraditi prema uputstvima proizvođača, elaboratu fizikalne zaštite, opisu u troškovniku i nacrtima. Izvedba treba da je takva da potencijalni toplinski mostovi budu eliminirani u svim detaljima.
Hidroizolaterski radovi
Hidroizolacijske radove izvesti prema odobrenom glavnom i izvedbenom projektu, opisu iz troškovnika, te u skladu sa svim važećim normativima i propisima.
Sav materijal za hidroizolacije mora biti prvorazredne kvalitete, te u skladu sa svim važećim propisima:
bitumenske ljepenke prema zahtjevima definiranim u glavnom projektu u poglavlju 2.7. Program kontrole i osigurnja kvalitete
hladni bitumenski premaz prema zahtjevima definiranim u glavnom projektu u poglavlju 2.7. Program kontrole i osigurnja kvalitete
vrući bitumenski premaz prema zahtjevima definiranim u glavnom projektu u poglavlju 2.7. Program kontrole i osigurnja kvalitete
bitumenska ljepenka s uloškom od staklenog voala prema zahtjevima definiranim u glavnom projektu u poglavlju 2.7. Program kontrole i osigurnja kvalitete
bitumenske trake za varenje (sastav i uvjeti kvalitete) prema zahtjevima definiranim u glavnom projektu u poglavlju 2.7. Program kontrole i osigurnja kvalitete
Izvođač radova treba provjeravati certifikate hidroizolacijskih traka i spojnog materijala u odnosu na projekt. Prije polaganja hidroizolacije potrebno je provjeriti hrapavost podloge.
Svi materijali koji se ugrađuju moraju biti ispravni i neoštećeni.
Eventualne izmjene materijala ili načina izvedbe hidroizolacije tokom gradnje moraju se uraditi isključivo pismenim dogovorom sa projektantom i nadzornim inženjerom.
Ako se stavkom troškovnika traži materijal koji nije obuhvaćen važećim normativima, mora se izvesti u svemu prema naputku proizvođača, te garancijom i certifikatima ovlaštenih ustanova.
Ukoliko se naknadno ustanovi nesolidna izvedba, tj. pojave se prodori vode, izvoditelj mora uraditi sanaciju hidroizolacije na svoj trošak. Ako izvoditelj tijekom sanacije hidroizolacije na bilo koji način ošteti ili mora oštetiti ostale dijelove građevine, izvoditelj snosi sve troškove i te sanacije.
Obračun se vrši prema hrvatskim normama i standardima rada prema zahtjevima definiranim u glavnom projektu u poglavlju 2.7. Program kontrole i osigurnja kvalitete
Izrada dilatacija uključena je u jediničnu cijenu izvedbe hidroizolacije.
Jedinična cijena sadrži sav potreban materijal i pribor, sav transport do gradilišta i na gradilištu, sve potrebne skele i radne platforme, svu potrebnu pogonsku energiju, kao i svu potrebnu zaštitu na radu radnika na gradilištu.
Svi građevinski, zanatski i drugi radovi koji prethodne pojedinim izolacijama bilo da su u vezi s njima ili ne, ali čije uporedno, odnosno kasnije izvođenje stvara mogućnost da se izolacija ošteti moraju se izvesti prije prema predviđenom redosljedu.
Prije početka izvedbe izolacionih radova mora se kontrolirati ispravnost već izvršenih građevinskih, zanatskih i drugih radova koji bi mogli uticati na kvalitet, sigurnost i trajnost izolacija. Izvođenje izolacionih radova mora biti takovo da pojedini dijelovi ili slojevi kao i cijela završna izolacija u potpunosti odgovara svojoj namjeni, zahtjevima dobre kvalitete, sigurnosti i dugotrajnosti.
Izvođač je dužan za izolacione radove dati garanciju 5 godina od dana tehničkog pregleda i preuzimanja.
Obračun se vrši prema tlocrtnoj površini hidroizolacije bez dodatka na razvijenu površinu, odnosno prema opisu u troškovniku.
Ukoliko se utvrde međusobne neusklađenost predviđenih tehničkih rješenja u pojedinim dijelovima projektne dokumentacije, izvođač će zatražiti da projektant odredi točan način izvedbe.
Hidroizolacije krovova, podova na tlu i zidu u tlu treba izvesti prema zahtjevima definiranim u glavnom projektu u poglavlju 2.7. Program kontrole i osigurnja kvalitete
Svi ugrađeni materijali trebaju imati certifikate od hrvatske mjerodavne institucije.
7. Limarski radovi
Limarske radove izvesti prema opisu u troškovniku, uz eventualne korekcije projektom predviđenih razvijenih širina i opisa detalja po izmjeri na licu mjesta. Radove izvoditi po pravilima struke i primjenjujući važeće opće i posebne tehničke propise i norme, naročito temeljem čl. 20. Zakona o tehničkim zahtjevima za prizvode i ocjeni sukladnosi (NN 80/13, 14/14, 32/19), preuzetih:
Pravilnik o tehn.normativima za projektiranje i izvođenje završnih radova u građevinarstvu (Sl.list 21/90).
Prema zahtjevima definiranim u glavnom projektu u poglavlju 2.7. Program kontrole i osigurnja kvalitete -Građ.prefabr.elementi: Odvodnjavanje krovova i dijelova zgrada limenim elementima
Prema zahtjevima definiranim u glavnom projektu u poglavlju 2.7. Program kontrole i osigurnja kvalitete - Građ.prefabr.elementi: Pokrivanje krovnih ravnina limom
Prema zahtjevima definiranim u glavnom projektu u poglavlju 2.7. Program kontrole i osigurnja kvalitete -Građ.prefabr.elementi: Opšivanja vanjskih dijelova zgrada limom
Ugrađeni materijali moraju biti kvalitetni i odgovarati hrvatskim normama i to:
Limovi od aluminija i od aluminijskih legura prema zahtjevima definiranim u glavnom projektu u poglavlju 2.7. Program kontrole i osigurnja kvalitete
Svi ostali materijali koji nisu obuhvaćeni normama moraju imati certifikate od za to ovlaštenih institucija. Konzole - nosače opšava, žljebova i cijevi izvesti iz pocinčanog željeza ili iz običnog plosnog željeza zaštićenog antikorozivnim sredstvom.
Lim koji naliježe na betonsku podlogu ili na podlogu od opeke mora biti podložen sa krovnom ljepenkom.
Kod spajanja raznih vrsta materijala treba na pogodan način izvesti izolaciju (premaz, izol.traka i sl.) da ne dođe do galvanskog elektriciteta.
Ako je opis koje stavke izvođaču nejasan treba pravovremeno, prije predaje ponude, tražiti objašnjenje od naručitelja. Eventualne izmjene materijala te načina izvedbe tokom gradnje moraju se izvršiti isključivo pismenim dogovorom s projektantom i nadzornim inženjerom. Sve višeradnje koje neće biti na taj način utvrđivane, neće se priznati u obračun.
Izvođač je dužan prije izrade limarije uzeti sve izmjere u naravi, a također je dužan prije početka montaže ispitati sve dijelove gdje se imaju izvesti limarski radovi, te na eventualnu neispravnost istih upozoriti nadzornog inženjera, jer će se u protivnom naknadni popravci izvršiti na račun izvođača limarskih radova.
Način izvedbe i ugradbe, te obračun u svemu prema zahtjevima definiranim u glavnom projektu u poglavlju 2.7. Program kontrole i osigurnja kvalitete, po jedinici mjere u troškovniku i stvarno izvedenim količinama na gradilištu.
Jedinična cijena treba sadržavati:
sav rad uključivo i uzimanje mjere na gradnji za izvedbu i obračun,
sav materijal uključivo pomoćni te pričvrsni materijal,
sav rad na gradnji i u radionici,
sav transport i uskladištenje materijala,
čišćenje i miniziranje željeznih dijelova
dobavu i polaganje podložne ljepenke,
ugradbu limarije upucavanjem,
potrebne platforme, pokretnu skelu za montažu, kuke, užad, ljestve,
ugradbu u ziđe ili sl. potrebnih obujmica, slivnika i sl.,
čišćenje od otpadaka nakon izvršenih radova,
zaštitu izvedenih radova do primopredaje.
Ovi opći uvjeti mijenjaju se ili nadopunjuju opisom pojedinih stavki troškovnika.
8. Stolarski radovi
Stolarske radove izvesti prema shemama stolarije i opisu u troškovniku, po pravilima zanata, primjenjujući važeće opće i posebne tehničke propise i norme, naročito temeljem čl. 20. Zakona o tehničkim zahtjevima za prizvode i ocjeni sukladnosti preuzet: NN 80/13, 14/14, 32/19
Pravilnik o tehničkim normativima za projektiranje i izvođenje završnih radova u građevinarstvu (Sl.list br. 21/90), posebno poglavlja od članka 50 do čl. 70, u kojima su navedene specifične odredbe i HR-norme za stolariju kojih se treba pridržavati.
Materijali trebaju odgovarati slijedećim normama:
Građevinska stolarija prema zahtjevima definiranim u glavnom projektu u poglavlju 2.7. Program kontrole i osigurnja kvalitete
Okov za građevinsku stolariju prema zahtjevima definiranim u glavnom projektu u poglavlju 2.7. Program kontrole i osigurnja kvalitete
Zvučna izolacija prozora i vratiju prema zahtjevima definiranim u glavnom projektu u poglavlju 2.7. Program kontrole i osigurnja kvalitete
Zvučna izolacija prozora i vratiju prema zahtjevima definiranim u glavnom projektu u poglavlju 2.7. Program kontrole i osigurnja kvalitete
Zvučna izolacija prozora i vratiju prema zahtjevima definiranim u glavnom projektu u poglavlju 2.7. Program kontrole i osigurnja kvalitete
Ponuđena i isporučena stolarija mora odgovarati modularnoj koordinaciji za vrata prema zahtjevima definiranim u glavnom projektu u poglavlju 2.7. Program kontrole i osigurnja kvalitete
Vanjska stolarija mora zadovoljavati zahtjev zaštite od buke, kao i toplotnu zaštitu.
Spoj stolarije sa zidom mora se prekriti sa profiliranim kutnim letvicama.
Sve mjere prije izvedbe potrebno je usuglasiti na gradilištu.
Sva stolarija kod dostave kao i na gradilištu mora biti zaštićena.
USTAKLJENJE stolarije izvesti od prvoklasnog stakla bez boje i čisto ili ako je u boji da bude u određenoj boji jednoličnog tona, a kvalitete stakla moraju odgovarati hrvatskim normama i to:
ravno prozorsko staklo, vučeno prema zahtjevima definiranim u glavnom projektu u poglavlju 2.7. Program kontrole i osigurnja kvalitete
ravno liveno, brazdasto i ornament staklo prema zahtjevima definiranim u glavnom projektu u poglavlju 2.7. Program kontrole i osigurnja kvalitete
ravno armirano staklo prema zahtjevima definiranim u glavnom projektu u poglavlju 2.7. Program kontrole i osigurnja kvalitete
staklarski kitovi prema zahtjevima definiranim u glavnom projektu u poglavlju 2.7. Program kontrole i osigurnja kvalitete
Materijali koji nisu obuhvaćeni HRN-om moraju biti najbolje kvalitete. Za takove materijale izvođač je dužan da podnese naručitelju certifikat o ispitivanju kvalitete materijala, a pri izvedbi mora postupati i po uputstvima proizvođača materijala.
Prije izvedbe radova obavezna je izmjera i provjera na licu mjesta.
9. Bravarija i aluminarija
Prije davanja ponude izvođač treba obavezno sve nedoumice i nejasnoće razjasniti s naručiteljem, jer se nikakve naknadne primjedbe neće uvažiti.
Prije izvedbe radova izvođač je dužan izraditi i projektantu predočiti detalje izvedbe i radioničke nacrte kao i materijale za izvedbu. Tek nakon izbora i odobrenja projektanta može se otpočeti rad u odobranoj kvaliteti.
Prije početka radova izvođač treba obavezno izvršiti kontrolu mjera na licu mjesta, radi provjere i ustanovljenja eventualnih pogrešaka kod izvedbe građevinskih radova. Jediničnom cijenom treba obuhvatiti sav rad i materijal, kako osnovni tako i pomoćni te sve prijenose i uskladištenja: dobavu i dopremu te ostakljenje u kvantiteti i kvaliteti po opisu stavke troškovnika: toplinske izolacije u fasadnim stijenama, brtvljenje i kitanje reški i dilatacije između pojedinih elemenata same stavke i između stavke i susjednih ploha, uključivo sve pokrovne i kutne limove, letvice i profile: okvire za ugradbu, sva sidra i sidrene vijke kao i ugradbu vijaka: po potrebi zapunjavanje rupa za sidra ili oštečenja od ugradbe cem.mortom 1:1; temeljni premaz i finalna obrada. Sve troškove atestiranja do dobivanje atesta, uključivo sve potrebne materijale, uzorke i radnje vezane uz isto: potrebnu radnu skelu.
10. Gipsarski radovi
Za izradu pregradnih stijena sa gipskartonskim pločama vezani su standardi:
gipskartonske ploče prema zahtjevima definiranim u glavnom projektu u poglavlju 2.7. Program kontrole i osigurnja kvalitete
mineralna vuna prema zahtjevima definiranim u glavnom projektu u poglavlju 2.7. Program kontrole i osigurnja kvalitete
zvučna zaštita prema zahtjevima definiranim u glavnom projektu u poglavlju 2.7. Program kontrole i osigurnja kvalitete
vatrozaštita prema zahtjevima definiranim u glavnom projektu u poglavlju 2.7. Program kontrole i osigurnja kvalitete
U stavkama troškovnika nisu opisane posebnosti vezane za potrebe izrade instalacijskog zida ili specijalnih nosača za veća opterećenja, što će izvođač izvesti prema potrebi. Sva potrebna spojna sredstva za montažu stijena i obloga izvođač isporučuje prema katalogu. Nosiva metalna konstrukcija (profili, dužina i debljina lima) isporučuje se prema katalogu proizvođača.
U jediničnu cijenu gipskartonskih stijena uključuje se sav rad, materijal, transport, potrebna drvena ili metalna nosiva konstrukcija za ugradnju gipskartonskih ploča, dobava i ugradba brtvenog i pričvrsnog materijala, kao i sve radnje brtvljenja, zapunjavanje i kitanje, a prema standardima i uputstvima proizvođača. U slučaju ugradnje dovratnika ili sanitarija, potrebno je u gipskartonske zidove ugraditi dodatne nosive tipske metalne profile.
11. Podopolagački radovi
Podopolagačke radove izvesti prema opisu u troškovniku, iz prvoklasnog materijala, u svemu prema tehničkim uvjetima za podopolagačke radove i hrvatskim normama. Prema vrsti materijala podne obloge mogu biti:
Za izradu ponude i izvođenje podova ponuđač je dužan primjeniti relevantne propise i norme važeće u Republici Hrvatskoj, kao i međunarodno priznate norme za područja koja nisu pokrivena normama u Republici Hrvatskoj ili garantiraju viši nivo kvalitete od HRN.
Ukoliko neka od podnih obloga nema standard proizvođač je dužan certifikatom potvrditi slijedeće karakteristike:
Dimenzije
dimenzionalnu stabilnost
postojanost prema svjetlu
zapaljivost
klizavost
provodljivost (električna i sl.)
ujednačenost površina
Sve podloge za polaganje podnih obloga potrebno je fino izravnati sa masom za izravnanje.
Radovi na polaganju podova mogu se izvoditi nakon što su provjereni svi potrebni uvjeti, kao što su kvaliteta podloge, vlažnost, temperatura u prostorijama, kao i svi ostali uvjeti koje traži izvođač pojedinih vrsta radova.
Obračun izvršenih radova izvršiti će se prema jedinici mjera u troškovniku, važećim normama, tehničkim uvjetima za pojedine vrste podova i izmjeri na licu mjesta.
Jedinična cijena sadrži sav potreban materijal i pribor, sav potreban rad, transport do gradilišta i na gradilištu, kao i sva sredstva zaštite na radu radnika na gradilištu.
Prije nabave podnih obloga na gradilište, potrebno je da izvođač radova predoči projektantu uzorke zbog odabiranja, te da provjeri sve potrebne količine.
Sve radove izvesti prema:
Tehnički uvjeti za izvođenje radova pri polaganju podnih obloga prema zahtjevima definiranim u glavnom projektu u poglavlju 2.7. Program kontrole i osigurnja kvalitete
12. Keramičarski radovi
Opločenje zidova ili podova izvršiti će se prema opisu u pojedinoj stavci troškovnika iz prvorazrednog novog (neupotrebljenog) materijala u svemu prema tehničkim uvjetima za keramičarske radove i hrvatskim normama i to:
Pločice za oblaganje podova
a) Pocakljene podne pločice moraju zadovoljavati prema zahtjevima definiranim u glavnom projektu u poglavlju 2.7. Program kontrole i osigurnja kvalitete
b) Nepocakljene podne pločice moraju zadovoljavati uvjete prema zahtjevima definiranim u glavnom projektu u poglavlju 2.7. Program kontrole i osigurnja kvalitete
Pločice za oblaganje zidova moraju zadovoljavati uvjete prema zahtjevima definiranim u glavnom projektu u poglavlju 2.7. Program kontrole i osigurnja kvalitete
Granitno porculanske pločice polažu se prema preporuci proizvođača. Pločice moraju biti kalibrirane i obavezno je priložiti certifikate:
za čvrstoću
otpornost na habanje
protukliznost
otpornost na kemikalije
Izvođač je dužan prije početka radova ispitati podlogu, te eventualne neispravnosti javiti nadzornom organu. Površine koje se oblažu moraju biti čiste, bez prašine i drugih prljavština, ravne i suhe, te bez neravnina. Ljepljenje pločica izvodi se ljepilom. Za ljepljenje keramičkih pločica mogu se upotrijebiti samo ona ljepila koja su od strane proizvođača deklarirana za određenu vrstu radova i imaju certifikat ovlaštenog instituta.
Proizvođač mora dati detaljna uputstva za ugradnju i potrebne pradradnje za ljepljenje, ljepilo ne smije izazvati nikakve štetne posljedice uslijed kemijskih utjecaja izazvanih pri dodiru podloge i obloge sa ljepilom.
Čvrstoća na posmik na zidove mora biti min. 3 kg/cm2. Čvrstoća na pritisak na podove ne smije biti manja od čvrstoće podloge.
Ako tekstom troškovnika nije drugačije traženo, reške između pločica na zidovima i podovima su širine 2 mm. Reške se zatvaraju pogodnim zaptivnim materijalom (kit raznih vrsta).
Nakon dovršenja radova treba stijene i pod posve očistiti.
Jedinična cijena treba sadržavati sav potreban osnovni i pomoćni materijal (distanceri) i pribor s masom za fugiranje, sav rad, sve transporte do gradilišta i na gradilištu, sredstva zaštite na radu i sve zakonom propisane troškove.
U izvedbi je uključeno ispitivanje i čišćenje podloge, te izravnanje manjih neravnina, precizno izvođenje priključaka opločenja na ostale građevne dijelove, zaštita izrađenih površina i odstranjenje i odvoz svih otpadaka po dovršenju radova, kao i dobava uzoraka u svrhu odobrenja.
Sve radove izvesti prema:
Tehnički uvjeti za izvođenje keramičarskih radova prema zahtjevima definiranim u glavnom projektu u poglavlju 2.7. Program kontrole i osigurnja kvalitete
13. Soboslikarsko - ličilački i fasaderski radovi
Soboslikarsko-ličilačke radove izvesti prema opisu u stavkama troškovnika po pravilima struke, primjenjivajući važeće propise i norme, naročito temeljem čl. 20. Zakona o tehničkim zahtjevima za proizvode i ocjeni sukladnosti (NN 80/13, 14/14,32/19) preuzet "Pravilnik o tehničkim normativima za projektiranje i izvođenje završnih radova u građevinarstvu" (Sl.list br. 21/90, NN 53/91, 55/96, 185/03, i 69/06) i odgovarajuće norme:
Tehnički uvjeti za izvođenje ličilačkih radova prema zahtjevima definiranim u glavnom projektu u poglavlju 2.7. Program kontrole i osigurnja kvalitete
Tehnički uvjeti za izvođenje soboslikarskih radova prema zahtjevima definiranim u glavnom projektu u poglavlju 2.7. Program kontrole i osigurnja kvalitete
Tehnički uvjeti za izvođenje fasaderskih radova prema zahtjevima definiranim u glavnom projektu u poglavlju 2.7. Program kontrole i osigurnja kvalitete
Materijali moraju odgovarati propisima HRN-a za kvalitet. Materijali koji nisu obuhvaćeni HRN-om moraju biti najbolje kvalitete i imati certifikat.
Nenormizirane izvedbe vanjskih slojeva na konstrukcijama trebaju biti ispitane od stručne institucije, a rad treba izvoditi po stručnom uputstvu.
Ako je u stavci troškovnika uključena izvedba radova za koje je potrebna radna snaga posebne kvalifikacije (struke), treba ih povjeriti radnicima tražene struke.
Ako je u opisu radova spomenut određen materijal, može se upotrijebiti i drugi dokazano istovjetan proizvod, ali uz odobrenje nadzornog inženjera. Ako u opisu radova nije izričito propisan određeni materijal, izvođač treba da na vlastitu odgovornost izabere i pripremi materijal prema vrsti podloge, zahtjevanom izvođenju i uvjetima u kojima se podloga nalazi u vrijeme izvođenja i eksploatacionim uvjetima. Materijali se mogu primjenjivati samo na onim površinama za koje su prema svojim fizičko kemijskim i mehaničkim osobinama namjenjeni. Ako se u garantnom roku pojave bilo kakve promjene na radovima zbog loše kvalitete materijala izvođač je o svom trošku dužan ukloniti nedostatke. Gotovi, tvornički proizvedeni materijali moraju se upotrijebiti prema uputstvima proizvođača. Posebno voditi računa o dozvoljenoj temperaturi zraka za primjenu pojedine vrste materijala. Premazivanje može biti ručno ili strojno, ako u opisu radova nije strojno izvođenje radova isključeno.
Svi upotrebljeni materijali trebaju biti potvrđeni kvalitetom proizvođača. Izvođač radova dužan je prije početka rada pregledati sve površine na gradnji, te izvođaču građevinskih radova dati svoje eventualne primjedbe. Podloge na koje se nanose zidne i stropne boje (žbuke, beton) treba prethodno obraditi prema uputama proizvođača - provesti kompletne predradnje - čišćenje ploha, impregnaciju, gletanje, kitanje i brušenje.
Zidove treba bijeliti i bojati kad su potpuno suhi, a prije bijeljenja treba izravnati sve eventualne rupe, pukotine ili krhotine.
U jediničnoj cijeni kod bojanja odabranom bojom na novom zidu i stropu uključeno je:
a) Priprema podloge
čišćenje površine od prašine i eventualno potrebni popravci na podlozi
b) Impregniranje
produžne žbuke, vapnene žbuke i beton impregnirati odgovarajućom impregnacijom. Prije upotrebe treba impregnaciju razrijediti čistom vodom prema uputstvu proizvođača.
c) Zaglađivanje
za zaglađivanje valja primjeniti odgovarajući kit i nanijeti ga gladilicom u dva do tri tanja sloja. Nakon sušenja prebrusiti papirom broj 120 ili broj 150.
d) Završno ličenje
Izvoditi u 3 naliča, materijal pripremiti prema uputstvu proizvođača. Nanositi krznenim valjkom ili četkom.
Premazi moraju čvrsto prijanjati na podlogu i imati jednoličnu površinu bez tragova četke, odnosno valjka. Boja mora biti ujednačenog intenziteta i tona, bez mrlja, tragova kitanja i oštećenja.
Unutarnji uljani premazi moraju biti postojani na svjetlo i otporni na pranje. Vanjski premazi moraju biti otporni na atmosferilije. Podloga za sve radove mora biti u pravilu čista i bez prljavština (prašina, smola, ulje, mast, čađa, rđa, bitumen i sl.). Opće je pravilo da prije završne obrade treba sve metalne dijelove ugrađene u podlozi zaštititi premazivanjem antikorozivnim sredstvom.
U cijeni radova uključen je i sav pomoćni rad i materijal, svi transporti, kao i sve potrebne skele, podesti i druga pomagala, skidanje i ponovno vješanje prozorskih i vratnih krila, izrada uzoraka, pogonska energija, sredstva zaštite na radu i drugo.
Treba nastojati da se što više iskoriste već postavljene skele za građevinske radove.
Obračun izvršenih radova izvršit će se po jedinici mjere pojedine stavke u troškovniku prema stvarno izvedenim količinama radova na gradilištu.
B. | ELEKTROINSTALACIJE
IV | TEHNIČKI UVJETI IZVEDBE I OSIGURANJE KONTROLE KVALITETE
1. | Ovi tehnički uvjeti su dopuna i objašnjenje za ovu vrstu instalacija i kao takvi su sastavni dio projekta, te su stoga obavezni za izvođača.
2. | Instalacija se izvodi perma projektu i tehničkom opisu u projektu, važećim hrvatskim propisima, tehničkim propisima i pravilima struke.
3. | Za sve promjene i odstupanja od ovog projekta mora se pribaviti pismena suglasnost nadzornog inženjera, odnosno projektanta.
4. | Izvodač je dužan prije početka radova projekt provjeriti na licu mjesta i za eventualna odstupanja konzultirati projektanta.
5. | Po donošenju materijala na gradilište, na poziv izvođača, nadzorni inženjer će ga pregledati i njegovo stanje konstatirati u građevinskom dnevniku. Ako bi i zvođač upotrijebio materijal za koji se kasnije ispostavi da nije odgovarao, na zahtjev nadzornog inženjera mora se ukloniti s objekta i ugraditi drugi koji odgovara propisima.
6. | Pored materijala i sam rad mora biti kvalitetno izveden, a sve što bi se u toku rada ili kasnije pokazalo nekvalitetno izvođač je dužan o svom trošku ispraviti.
7. | Prije nego se pristupi polaganju vodova mora se izvršiti točno razmjeravanje i obilježavanje na zidu, podu i stropovima, te naznačiti mjesta za razvodne kutije i prolaze kroz zidove, pa tek onda prići dubljenju zidova.
8. | Vododvi se polažu po naznačenoj trasi u planu instalacija horizontalno i vertikalno. Koso polaganje nije dozvoljeno.
9. | Razmak obujmica ne smije biti veći od 30 cm, a kod okomitog postavljanja od 40 cm. Pri odmotavanju kabela paziti da se kabel ne usuče i da se ne oštećuje izolacija kabela.
10. | Nulti i zaštitni vodovi ne smiju biti osigurani, a po boji se moraju razlikovati od faznih vodova. U električnom pogledu moraju predstavljati neprekidnu cjelinu.
11. | Nastavljanje i grananje vodova vrši se isključivo u razvodnim kutijama.
12. | Da bi se omogućilo nesmetano spajanje vodiča u kutijama , prekidačima, svjetiljkama i priključnicama, potrebno je na tim mjestima kabel napustiti za 10-15 cm.
13. | Sklopke, utičnice i drugi instalacioni materijal prije postavljanja ispitati na tehničku ispravnost.
14. | Svi elementi u razvodnim ormarima moraju bit ipostavljeni pregledno i označeni odgovarajučim oznakama, prema strujnim shemama, a elementi na vratima označeni graviranim natpisnim pločicama.
15. | Kod izvođenja elektroinstalacije mora se voditi računa da se ne oštete već izvedeni radovi i dijelovi objekta.
16. | Rušenje, bušenje i dubljenje armirano betonske i čelične konstrukcije, smije se vršiti samo uz suglasnost građevinskog nadzornog tijela.
17. | Spajanje vodova u razvodnim kutijama vrši se isključivo u stezaljkama odgovarajućeg presjeka.
18. | Kod polaganja kabela treba se pridržavati propisanog radijusa savijanja.
Po završetku svih radova , a prije konačnog puštanja u pogon, odnosno instalacije u rad, moraju se provesti ispitivanja od strane ovlaštene pravne osobe, te investitoru predati pripadajuće ispitne protokole.
Ispitivanje elektroenergetske instalacije niskog napona:
1. | Provjera pregledom: mjerenje razmaka kod zaštite pregradama, izbor i podešenost zaštitnih uređaja, ispravnost isklopnih uređaja, izbor opreme, kontrola neutralnog i zaštitnog vodiča, postojanje shema u svim razvodnim ormarima, oznake sustava zaštite od indirektog dodira na vanjskoj strani razvodnih ormara, označavanje strujnih krugova, spajanje vodiča, zaštitne mjere od širenja vatre. Mjerenje otpora izolacije
2. | Mjerenje otpora petlje i napona dodira
3. | Provjera zaštite električnih odvajanja strujnih krugova
4. | Mjerenje otpora uzemljenja i neprekinutosti zaštitnog vodiča
5. | Funkcionalno ispitivanje
6. | Ispitivanje djelovanja ZUDS-a
Izdavanje potrebnih atesta, ispitnih listova i izvještaja o ispitivanju:
- | ispitni protokoli za navedena ispitivanja
- | atesti, certifikati ili izjave o sukladnosti o kvaliteti upotrebljenih materijala i opreme.
Napomena:
U specifičnim slučajevima, izvođač može i obavezan je po zakonu, tražitit posebna ispitivanja i odgovarajuće ateste, a taj trošak mora ukalkulirati u jediničnu cijenu stavke.
C. | VATRODOJAVA
TEHNIČKI UVJETI IZVEDBE I OSIGURANJE KONTROLE KVALITETE
Program kontrole i osiguranja kvalitete“ sastoji se u obvezatnoj primjeni svih zahtjeva i normi od važnosti za kvalitetu. Ove norme i zahtjevi upisani su u odgovarajućim dokumentima u prilozima ovog projekta.
Svi učesnici uključeni u aktivnostima nabave dijelova, opreme ili usluga, izrade, montaže, građenja, puštanja u pogon kao i za vrijeme redovnog pogona, dužni su primjenjivati navedene norme i ispunjavati tražene zahtjeve.
Osim navedenih normi i zahtjeva, svi učesnici u spomenutim aktivnostima dužni su primjenjivati norme i poštovati zahtjeve od važnosti za kvalitetu iz područja djelatnosti koju obavljaju.
Uz sve ugrađene uređaje, opremu i materijal potrebno je dostaviti odgovarajuće ateste i certifikate, kojima se dokazuje kvaliteta.
Izvođač radova treba radove izvoditi prema propisima i tehničkim normativima i dužan je kvalitetu radova dokumentirati rezultatima ispitivanja.
Izvođač se obvezuje da će redovito upisivati u montažni dnevnik sve potrebne podatke koje je obvezan upisivati i da će osobi ovlaštenoj za vršenje nadzora omogućiti svakodnevni uvid u montažni dnevnik. Osobe ovlaštene za vršenje nadzora obvezne su redovito potpisivati dnevnik o izvršenim radovima. Obavijest o završetku radova izvođač je obavezan dostaviti pismeno investitoru.
Sve garantne listove, ateste, i certifikate ugrađenog materijala i opreme, zajedno sa svim potrebnim uputama za upotrebu i održavanje izvedene instalacije obvezan je izvođač dostaviti investitoru prije izvršenja tehničkog pregleda. Poslije tehničkog pregleda izvršit će se primopredaja izvedenih radova izvođača i investitora i to u najkraćem mogućem roku. Primopredaja radova između izvođača i investitora obuhvaća utvrđivanje izvedenih radova, te konačni obračun radova.
Izvođač radova ne odgovara za kvarove nastale nasilnim oštećenjem ili nestručnim korištenjem izvedene opreme i instalacije.
Prvo ispitivanje je potrebno izvesti prije puštanja u pogon novog sustava. Jednom godišnje potrebno je provesti ispitivanje sustava od ovlaštene tvrtke. Sustav treba održavati stručna i osposobljena osoba. Kod polaganja instalacija vatrodojave pridržavati se važećih propisa za instalacije slabe struje kao i posebnih uvjeta proizvođača opreme.
Izbjegnuti blisko paralelno vođenje instalacija vatrodojave i instalacija jake struje. Na mjestima gdje to nije moguće, najmanje rastojanje treba iznositi:  10 cm između telefonskih i drugih telekomunikacijskih vodova,  20 cm između električnih vodova
Pridržavati se pravila kod polaganja instalacijskih cijevi i vodova po katovima tako da su instalacijske cijevi i vodovi položeni 10 cm ispod tavanice, da su cijevi i vodovi telekomunikacijskih instalacija položeni 20 cm ispod tavanice, a cijevi i kabeli električnih instalacija položeni 30 cm ispod tavanice.
Na strujni krug kojim se napaja centrala sustava vatrodojave nesmije biti priključeno niti jedno drugo trošilo.
Zaštita od previsokog napona dodira na centralnom uređaju izvesti spajanjem svih vodljivih dijelova centralnog uređaja na postojeći sustav zaštite u objektu.
Zaštita od previsokog napona dodira na detektorima i javljačima požara nije potrebna jer je maksimalni napon 24 V.
Vodiče i kabele između centralnog uređaja i javljača ili javljača i javljača voditi u jednom komadu bez prekida.
Sve vodove vatrodojavnog sustava označiti naljepnicama ili pločicama u skladu s projektom.
Ne smiju se izvršiti nikakve izmjene u projektu bez suglasnosti projektanta.
D. | INSTALACIJE VODOVODA I KANALIZACIJE
Sve radove izvesti prema opisima pojedinih stavaka troškovnika i opisa pojedinih grupa radova, prema projektnoj dokumentaciji, tehničkom opisu, detaljima i svim važećim tehničkim propisima i važećim standardima, kao i uputstvima proizvođača materijala, te pravilima struke i građevinskim normama.
Ako neke stavke imaju nejasan i nedovoljan opis, onda svaki "započeti" opis pojedine stavke znači cjelokupnu izradu te stavke, to jest nabavu, dopremu materijala, sve prijenose i prijevoze, izradu, skidanje oplate, zaštitu, njegovanje pojedinih elemenata po izradi i nakon ugradbe, dobava atesta kao i ostalo.
Ukoliko se ukažu eventualne nejednakosti između projekta i stanja na gradilištu Izvođač radova dužan je pravovremeno o tome izvjestiti projektanta i nadzornog inženjera te shodno tome zatražiti potrebna objašnjenja. Svu potrebnu provjeru točnosti količina za nabavku materijala, kao i za građ. knjigu vršiti bez posebne naplate to jest o trošku Izvođača radova.
Normu utroška sati za vršenje radova treba obvezno računati sa svim potrebnim dodatnim koeficijentima za otežanje radova, u svemu po građevinskoj normi za odgovarajuću vrstu radova. U koeficijentima treba posebnu pažnju obratiti na režim rada (položaj gradilišta u gradu), pristupe kroz pješačku zonu i održavanje čistoće na pristupima, ishođenje svih potrebnih suglasnosti i dozvola, troškove komunalija kao i drugo što pripada u faktor gradilišta a nije posebno specificirano.
Izvođač je dužan o svom trošku osigurati gradilište i objekt od štetnog utjecaja vremenskih nepogoda i svih mogućih drugih oštećenja za vrijeme trajanja izvođenja. Svaka šteta koja bi bila prouzročena na građevini, vozilima, prolaznicima, susjednim građevinama ili okolišu tijekom izvođenja radova , a nepažnjom Izvođača, pada na teret Izvođača radova koji ju je dužan otkloniti, tj. nadoknaditi štetu u roku kojeg će utvrditi sa Investitorom.
Nadzor nad gradilištem, te svim alatima, strojevima i materijalom pada na teret Izvođača radova. Prije davanja konačne ponude za instalaterske radove, mogu pregledati projektnu domumentaciju sa svim detaljima. Izračun količina sačinjen je na temelju projekta vodovoda i kanalizacije.
Prije izvođenja radova treba provjeriti kvalitetu svih materijala koji se ugrađuju i izvesti radove u skladu s detaljima (grafičkim i pisanim dijelovima) izvedbe, opisom iz troškovnika i potpisanim uzorcima od strane nadzornog inženjera, voditelja projekta i predstavnika investitora. Eventualne promjene u detaljima ili materijalu treba Izvođač prije početka izvedbe dogovoriti s naručiteljem i nadležnim nadzornim inženjerom.
Za sve elemente namještaja, opreme, konstrukcije, ograde i sl. koje nisu tipizirane ili nisu u standardnom programu proizvođača, tj. nemaju popratnu tehničku dokumentaciju i ateste, Izvođač radova je dužan prije izrade navedenih elemenata izraditi radioničke nacrte, obavezno ih ovjeriti kod naručitelja i Nadzornog inženjera, a tek potom krenutu u izvođenje istih. Zabranjena je upotreba materijala ( osnovnog ili pomoćnog ) koji nije predviđen opisom, nacrtima i detaljima. Ukoliko Izvođač ipak izvede radove na neodgovarajući način ili od neodgovarajućih materijala, dužan je o tome upozoriti nadzornog inženjera i dogovorno riješiti, te zapisnički ustanoviti kvalitetu izvođenja radova.
Ukoliko prije početka izvođenja radova Izvođač ustanovi da je došlo do promjene uvjeta za izvođenje radova, dužan je o tome upozoriti nadzornog inženjera.
Ako se ukaže potreba izvedbe radova koji nisu predviđeni troškovnikom, Izvođač radova mora prethodno za izvedbu istih dobiti odobrenje naručitelja i Nadzornog inženjera, te sa istim utvrditi cijenu izvedbe i sve to unijeti u građevinski dnevnik. Odnosno, sve izmjene trebaju biti ugovorene u skladu sa Zakonom o javnoj nabavi.
Građevinsku knjigu i dnevnik vodi Izvođač radova i svakodnevno upisuje potrebne podatke predviđene Zakonom o građenju. Izvođač je također obavezan izraditi elaborat o zaštiti na radu na gradilištu, a prema važećem pravilniku o zaštiti na radu i Zakona o građenju. Pri radu treba primjenjivati sve potrebne mjere zaštite na radu i zaštite od požara. Ukoliko Nadzorni inženjer uoči da se Izvođač ne pridržava ovih pravila, može mu zabraniti daljnji rad dok ga ne organizira u skladu s pravilima.
Prilikom izvođenja radova, Izvođač treba zaštiti sve susjedne plohe, dijelove konstrukcije i prethodno izvedene radove na prikladan način, a u skladu s pravilima, tako da ne dođe do njihovog oštećenja.
Troškove zaštite treba Izvođač uračunati u jediničnu cijenu. Ukoliko ipak dođe do oštećenja prethodno izvedenih radova za koje je odgovoran izvoditelj ili njegov kooperant, dužan ih je o svom trošku dovesti u stanje prije oštećenja, ili naručiti iste radove kod drugog izvoditelja na svoj teret. Popravak treba izvesti u primarno određenom roku ili dogovorno.
Izvođač treba kvalitetu ugrađenih materijala i stručnosti radnika dokazati odgovarajućim atestima i uvjerenjima izdanim od strane za to ovlaštene institucije. Tijekom radova i po njihovom završetku, Izvođač je dužan čistiti radni prostor i za to nema pravo tražiti nadoknadu.
Po završetku radova kvalitetu izvedenih radova treba Izvođač ustanoviti zapisnički s Nadležnim nadzornim inženjerom i naručiteljem. Ukoliko se ustanovi da su radovi izvedeni nekvalitetno, Izvođač je dužan iste ponovno izvesti u traženoj kvaliteti ili naručiti kod drugog Izvođača, a sve u roku i na svoj trošak.
Ukoliko Izvođač radova ne izvrši ispravak radova u određenom roku Investitor može iste radove naručiti kod drugog Izvođača, a odbiti vrijednost obavljenih radova od ugovora osnovnog Izvođača.
Izvođač je također dužan ukloniti sve zaštitne i pomoćne konstrukcije u roku koji je predviđen za izvođenje radova i na svoj trošak. Osim navedenih općih uvjeta, za određene grupe radova vrijede posebne opće napomene, kojih se zajedno s ovim uvjetima treba obavezno pridržavati u cjelini. Posebne opće napomene dane su u sklopu s odgovarajućim grupama radova. Izvođač radova mora svaku promjenu u toku gradnje ucrtati u nacrtnu dokumenataciju i po završetku radova predati Investitoru kao nacrt izvedenog stanja. Prije izrada , narudžbe i izvođenja radova Izvođač je dužan obavezno izvršiti sve potrebne provjere količina materijala, uređaja i opreme, dužan je izvršiti sve potrebne izmjere na licu mjesta, i u potpunosti je odgovoran za proistekle posljedice ukoliko to ne učini.
Pod tim se podrazumijeva sama cijena materijala to jest dobavna cijena i to kako glavnih i pomoćnih materijala, tako i veznog materijala i ostalog. U tu cijenu potrebno je uključiti i cijenu prijevoza bez obzira na vrstu prijevoznog sredstva, udaljenost, te eventualne potrebne utovare, istovare i prijenose do skladišta i do mjesta ugradbe. Nadalje uključiti cijenu čuvanja, zaštite i skladištenja materijala do ugradnje. Prema važećoj regulativi potrebno je uzimanje uzoraka - probnih kocki - za beton, te ugradnja samo onih materijala koji imaju važeće ateste, izjavu o svojstvima, oznaku sukladnosti i tehničku uputu. Sva dokumentacija o dokazu kvalitete materijala prikuplja Izvođač radova i po završetku predaje Investitoru.
Materijali, proizvodi, oprema i radovi moraju biti izrađeni u skladu s normama i tehničkim propisima navedenim u projektnoj dokumentaciji. Ako nije navedena niti jedna norma obvezna je primjena odgovarajućih ( normi). Ako se u međuvremenu neka norma ili propis stavi van snage, važit će zamjenjujuća norma ili propis.
U kalkulaciji rada treba uključiti sav potreban rad, kako glavni tako i pomoćni, te sav unutarnji prijenos bilo ručni bilo pomoću strojeva. Ujedno treba uključiti sav rad oko zaštite gotovih elemenata konstrukcije, zidova, podova, instalacija, opreme, uređaja i ostalih dijelova građevine od štetnih utjecaja vrućine, hladnoće i mogućeg oštećenja u toku izvođenja. U cijenu rada instalacije vodovoda i kanalizacije uključiti sva potrebna ispitivanja, tlačne probe, bakteriološke analize, provjeru vodonepropusnosti instalacije i puštanje u rad cijelog sistema. Sve što nije opisano u tekstu, a vidljivo je iz grafike je obvezujuće. Obuhvaćeno je:
Ispitivanje cjevovoda pod tlakom vode od 15 bara (tlačna proba)
Ispiranje cjevovoda vanjskog vodovoda nakon dezinfekcije vodovodne mreže
Dezinfekcija cjevovoda vanjskog vodovoda prema uputstvu za dezinfekciju vodovodne mreže
Funkcionalno ispitivanje unutrašnje i vanjske hidrantske mreže, od strane nadležne ustanove koja će o tome izdati mišljenje i uvjerenje o ispravnosti hidrantske mreže.
Bakteriološka analiza uzoraka vode iz cjevovoda nakon dezinfekcije i ponovnog ispiranja istog čistom vodom. Točan broj uzoraka utvrditi prema Pravilniku o posebnim uvjetima za obavljanje djelatnosti uzimanja uzoraka i ispitivanja voda NN 3/20) i Pravilniku o parametrima sukladnosti i metodama analize vode za ljudsku potrošnju NN 125/17, 39/20 (25% izljevnih mjesta),
Ispitivanje vanjske kanalizacije komplet s objektima na vodonepropusnost, prema Pravilniku o parametrima sukladnosti i metodama analize vode za ljudsku potrošnju i protočnost. Ispitivanje mora izvršiti pravna osoba registrirana za ispitivanja. U fazi izrade kanalizacije za vrijeme zemljanih i montažnih radova
Ispitivanje instalacija kanalizacije unutar građevine na vodonepropusnost i protočnost u toku izvođenja radova .
Puštanje u rad prepumpnog sustava od strane ovlaštenog servisera tvrtke, i dobava potrebne atestne dokumentacije. Puštanje u rad podrazumijeva spajanje već provedenih napojnih kablova (obaveza kupca) na priključnu letvicu komandnog ormarića, spajanje ožičenja od pumpe na komandni ormarić (napajanje pumpi, pneumatska crijeva, kompresor zraka i sl.), kontrolu i namještanje parametara automatike te probni rad od nekoliko ciklusa prepumpavanja. Kupac ne smije skraćivati kablove i crijeva isporučena s prepumpnim sustavom jer to tokom montaže izvodi serviser kada odredi točno potrebnu dužinu kablova i crijeva za uredno spajanje na komandni ormarić.Nikakvi montažerski radovi nisu predviđeni ovom uslugom (provlačenje kablova, montaža dovodnih, tlačnih, proturnih ili odzračnih cijevi, čišćenje šahtova od otpada i prljavštine i sl.). Za slučaj montaže komandnog ormarića na mjesto do kojeg ne bi bilo dovoljno 10m kablova koji se isporučuju s sustavom upravljanja, produžavanje se naručuje zasebno (nije uključeno u ovu uslugu) kao ni bilo kakvo drugo produživanje napojnih ili kakvih drugih kablova.
Sve vrste pomoćnih skela bez obzira na visinu, ulaze u jediničnu cijenu dotične stavke troškovnika te se iste ne obračunavaju posebno. Sva potrebna skela mora biti postavljena na vrijeme kako ne bi nastao nepotrebni zastoj u radu na građevini. Pod pojmom skela podrazumijeva se dostava, postava, demontaža, odvoz, te prilaz istoj te ograda do skidanja skele. Ujedno su tu uključeni i prilazi kao i mostovi za betoniranje konstrukcija i slično. Sve zaštitne ograde za potrebe izvedbe radova na visinama, zaštita građevinske jame ulaze u cijenu stavke troškovnika za pojedini rad te se ne obračunavaju posebno.
Obračun izvedenih radova obračunati će prema stvarno izvedenim količinama ako to ugovorom drukčije nije definirano.
Na jediničnu cijenu radne snage, izvođač radova ima pravo zaračunati faktor prema postojećim privremenim instrumentima, a na temelju Zakonskih propisa koji reguliraju tu tematiku. Povrh toga, izvođač radova ima pravo faktorom obuhvatiti i slijedeće radove, a nakon pregleda i upoznavanja gradilišta i dokumentacije, koji se neće zasebno platiti kao naknadni rad i to:
- cjelokupnu režiju gradilišta uključivo dizalice, mostove, sitnu mehanizaciju i ostalo - najamne troškove posuđene mehanizacije koju izvođač ne posjeduje, - sva ispitivanja materijala bilo na gradilištu bilo u laboratorijima, ishodovanje atesta, - barake (kontejnere) za smještaj radnika, ureda gradilišta, nadzorne službe, - izrada privremenog sanitarnog čvora za radnike i upravu gradilišta prema sanitarnim propisima, - uskladištenja materijala u barakama ili na platoima izvedenim za tu svrhu, - uređenje gradilišta po izvedenim radovima sa odvozom otpadnih materijala, - rastavljanje - demontaža baraka, kontejnera i platoa po završetku radova,
E. | STROJARSKE INSTALACIJE
1.Projektirana instalacija izvodi se prema projektnoj dokumentaciji čiji je prilog ovaj program. 2. Sastavni dio projektne dokumentacije su : -tehnički opis -tehnički proračun -program kontrole -priloženi nacrti 3. Sav materijal za izvođenje radova prema ovom ugovoru dužan je dobaviti izvo¦ać, sve prema specifikaciji materijala datoj u projektnoj dokumentaciji, a u skladu sa važećim zakonskim propisima 4. Za sav ugra¦eni materijal i opremu moraju se dostaviti odgovarajući atesti i certifikati kojima se dokazuje kvaliteta ugrađenog materijala i opreme
5. Izvođać je dužan svog ovlaštenog predstavnika - rukovodilac radova - imenovati prije početka radova i o tome pismeno obavijestiti naručioca.
6.Izvođać se obavezuje da će redovito upisivati u montažni dnevnik sve potrebne podatke koje je dužan upisivati i da će osobi ovlaštenoj za vršenje nadzora omogućiti svakodnevni uvid u montažni dnevnik 7.Osobe ovlaštene za vršenje nadzora dužne su redovito potpisivati dnevnik o izvršenim radovima. 8.Obavijest o završetku radova izvođać je dužan dostaviti pismeno naručiocu
9.Sve garantne listove, ateste i certifikate ugrađenog materijala i opreme, zajedno sa svim potrebnim uputstvima za upotrebu i održavanje izvedene instalacije dužan je izvođać dostaviti naručiocu prije izvršenja tehničkog pregleda
10.Izvedena instalacija može se koristiti, odnosno stavljati u pogon tek pošto nadležno tijelo dade odobrenje za njihovu upotrebu
F. | MANIPULATIVNE POVRŠINE
Jedinične cijene u ovom troškovniku formirane su na osnovi cijena materijala, radne snage, strojeva i ostalih elemenata u tekućoj godini.
One obuhvaćaju sav rad, organizaciju u cilju izvršenja radova u potpunosti i u skladu s projektom. Nadalje, jedinične cijene za pojedine vrste radova sadrže i sve one, posredne troškove, koji nisu iskazani u troškovniku, ali su nužni za izvršenje radova predviđenih projektom, kao što su:
- razni radovi u vezi s organizacijom i uređenjem gradilišta prije početka građenja,
- razni radovi u vezi s uređenjem gradilišta nakon dovršenja objekta, kao što su čišćenje i uređenje terena uz nožicu nasipa na svaku stranu minimum 10 m i uz pokose usjeka, uređenje prostora gdje je izvođač imao barake, strojeve i sl.,
- sve društvene i socijalne dažbine,
- svi posredni i neposredni troškovi, koji su potrebni za pravilno i pravovremeno izvršenje radova.
Količine radova, koje se nakon dovršenja objekta ne mogu provjeriti izmjerom, upisuju se u građevinsku knjigu, odnosno u građevinski dnevnik. Nadzorni inženjer i izvođač potvrđuju svojim potpisom točnost upisanih podataka.
Prije izvedbe takovih radova izvođač je dužan izvjestiti nadzornog inženjera da pristupa tim radovima, kako bi se na vrijeme utvrdile eventualno sporne količine i potvrdila točnost podataka.
Samo na taj način utvrđeni radovi mogu se uzeti u obzir kod izrade privremenog ili konačnog obračuna.
Kao primjer za ovu vrstu radova navodimo samo neke:
- iskop temelja,
- rušenje zgrada i raznih objekata,
- utvrđivanje kategorije tla pri iskopu humusa,
- sječa stabala, žbunja i grmlja,
- vađenje panjeva i slično.
Eventualne potrebne izmjene i dopune projekta donosit će sporazumno projektant, nadzorni inženjer i izvođač.
Punovažne su one odluke, koje su upisane u građevinski dnevnik i ovjerene potpisima gore navedenih osoba ili odluke koju je investitor na neki drugi način odobrio.
Za vrijeme izvođenja radova, izvođač je dužan osigurati nesmetan promet na postojećim cestama i prilaznim putevima i regulirati ga odgovarajućim prometnim znacima.
Troškovi eventualnih zastoja zbog instalacija i imovinsko-pravnih odnosa neće se priznavati, te ih treba uključiti u jedinične cijene radova.
Troškovi eventualnih zastoja zbog instalacija i imovinsko-pravnih odnosa neće se priznavati, te ih treba uključiti u jedinične cijene radova.
Glavni izvođač radova je odgovoran za međusobno usklađivanje radova i obvezan je, nakon ugovaranja, izraditi zajednički terminski plan zajedno s ostalim suizvođačima. Izrađeni i potpisani zajednički terminski plan je sastavni dio zajedničkog ugovora između investitora i izvođača. Plan će se razraditi u okviru danog roka za izvedbu svih ugovorenih radova za cjelokupnu infrastrukturnu građevinu. Glavni izvođač je dužan izraditi operativni plan građenja s iskazom potrebnih osnovnih materijala, radne snage, mehanizacije i financijskih sredstava za mjesečne obroke. Izvoditelj se obvezuje da će organizirati toliki broj radnika, ekipa i mehanizacije koji će osigurati potrebnu dinamiku izvođenja radova, kroz sve dane u tjednu, a u slučaju potrebe ili kašnjenja radova, u odnosu na predviđenu dinamiku, organizirati će se rad noću.
Glavni izvođač je dužan imenovati, uz ostale odgovorne osobe, glavnog inženjera gradilišta, a ostali izvođači odgovorne osobe koje vode gradnju u skladu s Zakonom o gradnji. Ukoliko tijekom građenja izvođač želi promijeniti glavnog inženjera ili voditelja građenja , odnosno ostale odgovorne osobe zadužene za građenje, dužan je u pisanom obliku zatražiti odobrenje naručitelja o spomenutoj izmjeni. Naručitelj može prihvatiti ili odbiti traženu izmjenu. Naručitelj može u pisanom obliku zatražiti izmjenu glavnog inženjera ili voditelja građenja bez davanja obrazloženja o traženoj izmjeni, a izvođač je dužan postupiti po pisanom traženju naručitelja. Jedinične cijene obuhvaćaju sav rad (svi pripremni i završni radovi), materijal, transport, režijske i manipulativne troškove, zaradu tvrtke (PDV se iskazuje posebno), te sve poreze i prireze. Višeradnje i manjeradnje po ugovornim stavkama obračunavat će se po istim cijenama, bez obzira na veličinu odstupanja u odnosu na količinu po ugovornom troškovniku. Količine materijala za iskop obračunavaju se u sraslom stanju, a količine materijala za izradu nasipa u zbijenom stanju.
Ako tijekom izvršenja radova dođe do potrebe izvršenja višeradnji, naknadnih i nepredviđenih radova, oni će se izvesti na temelju upisa nadzornog inženjera u građevinski dnevnik, ali uz prethodno odobrenje ovlaštenog predstavnika investitora. Višeradnje i manjeradnje po ugovorenim stavkama obračunavat će se po istim cijenama bez obzira na veličinu odstupanja u odnosu na količinu iz ugovornog troškovnika. Cijene za naknadne i nepredviđene radove utvrdit će se na temelju cijena iz troškovnika: - trošak rada i materijala po prosječnim normama u graditeljstvu, - cijena materijala važeća na dan podnošenja ponude, prosječne cijene na tržištu - cijena radne snage prema kalkulativnim brutto satnicama radnika uz faktor radne snage 2,8 za izračunavanje posrednih troškova i manipulativne troškove za tuđe usluge od 5%. - troškove opreme i strojeva te prijevoznih usluga na temelju normativa i važećih cijena
Izvođač je dužan ukalkulirati u jediničnu cijenu sve zastoje na gradilištu zbog izvođenja radova u više faza, odnosno zbog nemogućnosti izvođenja radova u kontinuitetu, radi složenosti objekta, koordinacije sa drugim izvođačima i nemogućnosti rada istovremeno na više tehnoloških cjelina. Izvođač će organizirati gradilište, način transporta, način rada, a isto tako prilagoditi terminski plan sukladno privremenoj regulaciji prometa. Eventualne manje promjene regulacije prometa unutar zahvata u tijeku građenja infrastrukturne građevine tražit će ponuditelj nadležnog gradskog tijela, a u dogovoru s ovlaštenim predstavnikom naručitelja.
Izvođači su dužni pravodobno i detaljno proučiti tehničku dokumentaciju, na temelju koje se izvode radovi, i od naručitelja pravodobno zatražiti objašnjenje o nedovoljno jasnim pojedinostima. Izvođači su dužni pravodobno zatražiti kompletiranje tehničke dokumentacije u slučaju njene nepotpunosti. Ako to ne učini i zbog toga nastane zastoj u radu ili dođe do odstupanja od ugovora, izvođač nema pravo postavljati zahtjev za naknadu, a ako je zbog toga nastala šteta na naručitelja, izvođač je dužan nadoknaditi štetu. Smatra se da je zahtjev postavljen pravodobno ako je naručitelju, prema okolnostima koje su od utjecaja, dano 15 dana vremena da može postupiti u vezi sa zahtjevom, a da ne nastane zastoj u izvođenju radova. Izvođači su dužni prije početka radova kontrolirati ispravnost tehničke dokumentacije i predanih mjernih točaka (osovina objekta, reperi, točke eksproprijacijskog pojasa, osiguranja i dr )
Izvođači su dužni čuvati od oštećenja sve primljene terenske podatke, obilježene osovine, iskolčenja i stalne točke za izvođenje radova primljene od naručitelja odnosno nadzornog inženjera. Ako se podaci navedeni u prethodnom pasusu unište ili oštete, oni će se ponovno uspostaviti na trošak izvođača. Izvođači su dužni osigurati zemljište za organizaciju gradilišta, potrebne priključke za gradilište, osiguranje radova i opreme, osiguranje zaposlenih osoba na gradilištu, uključujući osobe u službi naručitelja i nadzornoj službi, za slučaj nesreće uključujući i prolaznike (ukoliko nije izvršena adekvatna zaštita gradilišta). Izvođači su dužni troškove osiguranja i organizacije gradilišta ukalkulirati u jedinične cijene.
O svom trošku, ukalkuliranom u ponudbenu cijenu izvođači će svakodnevno za vrijeme odvijanja radova održavati red i čistoću na površinama koje koristi kao gradilište, te otpremati sav građevinski i otpadni materijal. Također, izvoditelj radova mora vršiti redovno čišćenje objekta i dijelova objekta sukcesivno i nakon dovršetka pojedinih dijelova. Čišćenje treba obaviti tako da se ne nanesu mehanička i kemijska oštećenja. Glavni izvođač je odgovoran za međusobnu koordinaciju čišćenja sa ostalim suizvođačima. Izvođači će poduzeti mjere da spriječe oštećenja cesta i drugih objekata uslijed pojačanog prometa u toku izvođenja radova. U tu svrhu poštivat će dopuštene osovinske pritiske vozila, pazit će da ne dolazi do preopterećenja i prilagodit će prijevoz tehničkim svojstvima prometnice i objektima na njoj. Za prijevoz posebnih tereta potrebno je prethodno ishoditi dozvolu nadležnog tijela.
Troškove prethodnih i tekućih ispitivanja građevinskog materijala, poluproizvoda i gotovih proizvoda snosi Izvođač, što uključuje dostavu kompletne atestne dokumentacije te uključuje provedbu potrebnih funkcionalnih proba. Eventualne troškove kontrolnih ispitivanja materijala, koji nisu predviđeni tehničkim propisima snosi investitor ako rezultat ispitivanja pokaže da materijal odgovara traženim uvjetima, odnosno izvođač, ako rezultat ispitivanja pokaže da materijal ne odgovara traženim uvjetima (u ovom slučaju materijal se mora dovesti u sklad s tehničkim uvjetima). Svaki pojedini rad koji se kasnije ne može kontrolirati u pogledu količina i kvalitete mora odmah pregledati ovlašteni predstavnik investitora, a podaci o tome upisuju se u građevinski dnevnik i građevinsku knjigu, izvođač je dužan na vrijeme obavijestiti nadzornog inženjera o postojanju takvih radova jer u protivnom ovlašteni predstavnik investitora može odbiti priznavanje takvih radova ili ih obračunati prema svojim podacima i procjeni.
Izvođači su dužni da na zahtjev nadzornog inženjera obavi potrebna otkrivanja ili otvaranja izvršenih radova radi naknadnog pregleda i ispitivanja. Poslije obavljenih pregleda i ispitivanja Izvođači su dužni na mjesta na kojima su provedena otkrivanja i ispitivanja sanirati prema uputi nadzornog inženjera. Troškove otkrivanja, saniranja i naknadnih ispitivanja radova snosi naručitelj i ako naknadna inspekcija utvrdi da su pokriveni radovi izvedeni u skladu s ugovorom. U protivnom, za radove koji su izvedeni nekvalitetno, troškove snosi Izvođač.
Izvođači su dužni da prije dopreme, odnosno upotrebe odgovarajućih građevinskih materijala, poluproizvoda i gotovih proizvoda osigurati uvjerenja o prethodnim ispitivanjima kvalitete i podobnosti materijala, poluproizvoda i gotovih proizvoda koje namjeravaju upotrijebiti, od stručne odnosno ovlaštene institucije, a Izvođač ih predaje nadzornom inženjeru radi pregleda i davanja odobrenja. Izvođači ne smiju upotrebljavati građevinske materijale bez odobrenja nadzornog inženjera, a u slučaju da ih upotrijebi, snosi rizik i troškove koji mogu iz te osnove nastati.
Izvođači radova moraju sami osigurati deponije za zbrinjavanje materijala i postojeće građevine i višak iskopanog materijala, te prijevoz do deponije i sve troškove deponije uračunati u jedinične cijene iskopa i rušenja. Izvođače će po uputi ovlaštenog predstavnika investitora i nadzornog inženjera posebno deponirati iskopani materijal koji se može upotrebiti u izgradnji predmetnog objekta. Postupiti po primjedbama odgovorne osobe (nadzornog inženjera), te ispraviti nedostatke utvrđene preliminarnim/redovnim pregledima, kod tehničkog pregleda i primopredaje izvedenih radova (kojima su obvezni prisustvovati) u utvrđenim rokovima.
Na zahtjev naručitelja otkloniti nedostatke koji se uoče u garantnom roku. Sva eventualna oštećenja već izvedenih radova na gradilištu do dana primopredaje dužan je otkloniti izvoditelj radova, jer se za bilo koja nastala oštećenja neće podmirivati nastali troškovi.
Glavni izvođač radova osigurat će za obavljanje poslova nadzornih inženjera i investitora u sklopu gradilišne uprave, odvojeni prostor s opremom, uz redovno čišćenje. Izvoditelj i naručitelj dužni su u roku od 15 dana računajući od dana uspješno održanog tehničkog pregleda objekta izvršiti komisijski primopredaju i okončani obračun izvedenih radova.
U jedinične cijene treba ukalkulirati i sve troškove vezane na ispunjenje uvjeta zaštite na radu (zaštitna oprema, zaštitne ograde, transportni putevi, kontejneri za smještaj radnika, opreme i strojeva itd.)
A | TROŠKOVNIK GRAĐEVINSKO OBRTNIČKIH RADOVA SA ŠEMAMA STOLARIJE I BRAVARIJE
Redni broj | opis stavke | jedinične mjere | količina | jedinična cijena | ukupna cijena
Opća napomena:
Svi radovi, materijali i ugrađena oprema moraju biti u skladu sa trenutno važećim zakonima, propisima, normama i standardima.
A1 | GRAĐEVINSKI RADOVI
I | UREĐENJE GRADILIŠTA
a) | OBRAČUN KOLIČINA
▪ | Obračun se vrši po m3, m2, m1 ili po komadu.
b) | JEDINIČNA CIJENA
Jedinična cijena za obračun radova, pored navedenog u pojedinim stavkama uključuje i:
▪ | U jediničnoj cijeni pojedine stavke sadržan je sav rad i materijal, uskladištenje,osiguranje od kvara ili krađe, svi prijenosi i prijevozi, tako da je jedinična cijena konačna.
Uvjeti nuđenja te uvjeti građenja iz poglavlja 3. Program kontrole kvalitete u glavnom projektu su sastavni dio svake pojedine stavke. Sve što je navedeno u njima, a nije u pojedinačnom opisu stavke smatra se uključenim u jediničnu cijenu.
1. | Uređenje gradilišta
Uređenje gradilišta uključuje pripremu cjelokupne građevinske mehanizacije, njihovo dovođenje, postavljanje i puštanje u pogon za izvođenje zemljanih i građevinskih radova.
Navedeni uređaji i strojevi postavljaju se za potrebe gradilišta za potrebno vrijeme građenja.
Eventualno višekratno premještanje sadržano je u cijeni.
Odvoz i uklanjanje navedenih uređaja i strojeva s gradilišta uključeno je u cijenu
Priključci vode, struje i telefona moraju biti osigurani do završetka gradnje te uklonjeni po završetku radova.
Prilazni putevi, prostori za skladištenje te ostale površine moraju se osigurati te ukloniti po završetku gradnje.
Zaštitna građevinska ograda za osiguranje gradilišta, te osiguranje sigurnosti prometa oko gradilišta mora biti izgrađena te uklonjena po završetku gradnje.
U cijeni je sadržana gradilišna ograda sa ulaznim vratima, kemijski wc, kontejneri za reciklažno odvajanje otpada /posebno za šutu, plastiku,papir,stiropor,drvo,željezo/, svi potrebni privremeni priključci,gradilišni kontejneri za potrebe gradilišta, nadzora ,prilazni putevi, građevinska mehanizacija
Izvođač je obvezan u roku od dva tjedna po primitku odnosno potpisu Ugovora o građenju dostaviti investitoru shemu uređenja gradilišta.
| Javni i privatni putevi se moraju u slučaju onečiščenja od strane izvoditelja, po potrebi čistiti, a najmanje jednom dnevno, te po završetku radova moraju biti dovedeni u prvobitno stanje. | kom | 1 |  | 0
2. | Ploča gradilišta
Ploča gradilišta se mora stabilno postaviti, održavati, dovesti i urediti mjesto njene ugradnje kao što je predviđeno prema projektu uređenja gradilišta.
Ploča mora zadovoljiti slijedeće karakteristike:
otporna na vjetar, nevremena te na vlagu, postavljena na betonskim temeljima potrebna podkonstrukcija, stup, spojni materijal, nosači potreban premaz ploče i podkonstrukcije
Ploča gradilišta mora biti dobro vidljiva s javne prometnice i postavlja se u dogovoru s investitorom.
Tekst ploče gradilišta:
naziv i vrsta građevine koja se gradi
podaci o investitoru, projektantu, nadzoru i izvoditelju; ukupno 10 osoba ili tvrtki s imenima, titulama, adresama, brojevima telefona i faxa,naziv tijela koje je izdalo građevinsku dozvolu na temelju koje se gradi , klasifikacijsku oznaku, urudžbeni broj, datum izdavanja i konačnosti te dozvole.
dimenzije:širina 2,0*2,0 m , visina od zemlje 1,0 m - ukupna visina 3,0 m
| ploča gradilišta | kom | 1 |  | 0
3. | Informacijska ploča
Dobava i montaža vodootporne metalne ploče na bravarskoj konstrukciji sa svim potrebnim informacijama vezanim za gradilište u skladu s hrvatskim zakonima i smjernicama EU. Otporna na vjetar, nevremena te na vlagu, postavljena na betonskim temeljima potrebna podkonstrukcija, stup, spojni materijal, nosači potreban premaz ploče i podkonstrukcije
Ploča gradilišta mora biti dobro vidljiva s javne prometnice i postavlja se u dogovoru s investitorom. Mora sadržavati naziv projekta, naziv korisnika, vrijednost projekta i iznos sufinanciranog dijela, razdoblje provedbe.
| ploča gradilišta | kom | 1 |  | 0
4. | Dobava izrada i ugradnja trajne i čvrste aluminij kompozitne ploče s PVC naljepnicom otpornom na vanjske utjecaje, dodatno zaštićeno 3M laminacijom. Trajna ploča za EU projekte.
Aluminij kompozitna ploča debljine cca 4 mm (prednja i stražnja strana aluminij, ispuna od plastike) otporna na sve vanjske utjecaje, otporna na koroziju. Tisak otporan na vanjske utjecaje (vlaga, UV zrake) dodatno zaštićen 3M laminacijom.
Ploča dimenzije 65x50cm sa svim potrebnim podacima.
(1) Trajna ploča mora uključivati sljedeći sadržaj: – Amblem Unije i tekst „Europska unija“ – Hrvatsku zastavu Napomena o fondu iz kojeg je sufinanciran projekt: „Projekt je sufinancirala Europska unija iz Europskog fonda za regionalni razvoj”. – Naziv i glavni cilj projekta – Izjavu/slogan „Zajedno do fondova EU“ Navedeni sadržaj mora zauzimati najmanje 25 % ploče. (2) Na trajnu ploču korisnik mora uključiti i logotip europski strukturni i investicijski fondovi. (3) Trajna ploča treba biti postavljena na vidljivom mjestu (npr. pročelje građevine). Ploča treba biti dovoljno velika da njezin sadržaj bude jasno vidljiv.
| Obračun po komadu. | kom | 1 |  | 0
5. | Čišćenje terena oko objekta nakon završetka svih radova na objektu, kao i poslije svake faze rada na objektu. Stavka obuhvaća utovar otpadnog materijala u prijevozno sredstvo i odvoz na deponij koji odredi investitor (do 20 km).
| Obračun po m2 očišćene površine oko objekta. | m2 | 1400 |  | 0
6. | Iskolčenje objekta i prometnica, te izrada elaborata iskolčenja. Ove radove izvodi ovlašteni geodetski ured. | kompl. | 1 |  | 0
7. | Geodetsko snimanje izvedenog stanja novog objekta, prometnica i instalacija infrastrukture, te upis svega u katastar. | kompl. | 1 |  | 0
I | UREĐENJE GRADILIŠTA UKUPNO |  |  |  | 0
II | ZEMLJANI RADOVI
1. | Strojni iskop humusa/površinskog sloja zemlje u širokom otkopu. Prosječna dubina 20 cm. Uključen utovar i odvoz iskopa na deponiju. Potrebnu količinu iskopa za završno nasipavanje plodnom zemljom zadržati na gradilištu, na mjestu koje odredi nadzorni inženjer.
Zemlja C kategorije
| Obračun prema m3 iskopanog zemljanog materijala u sraslom stanju-cijela parcela. | m3 | 280 |  | 0
2. | Pažljivi strojni i ručni /strojni 80%, ručni 20%/ iskop zemlje C kategorije. Široki iskop oko 3 strane objekta - istok, zapad i jug. Sa sjeverne strane se radi zaštita građevinske jame. Iskop se vrši manjim strojevima sa utovarom u košaru i putem krana utovar u kamion- zbog nepristupačnosti i načina izrade zaštite građevinske jame. Iskop se vrši do kote podložnog šljunka temeljne ploče - dubina iskopa je od 1m do 5m. U iskop uračunati i dodatno produbljivanje radi izvođenja okna dizala. Iskop vršiti pažljivo, u etapama-odnosno pratit će radove prema projektu zaštite građevne jame, i u stalnom dogovoru sa nadzornim inženjerom i statičarem kao i projektantom zaštite građevinske jame.
| U fazi radova na iskopu za temelje potreban je stalni geomehanički nadzor kako bi se potvrdile projektne postavke, odnosno u slučaju bilo kakvih odstupanja od projektnih postavki, po potrebi interveniralo. Potrebno je raditi daljnje razupore i podupiranja. Obračun se vrši po m3 iskopanog materijala u sraslom stanju. Stavkom obuhvatiti utovar i odvoz zemlje na deponij. Potrebnu količinu iskopa za završno nasipavanje plodnom zemljom zadržati na gradilištu, na mjestu koje odredi nadzorni inženjer i investitor. | m3 | 1500 |  | 0
3. | Strojni i ručni iskop zemlje C kategorije za rubnu temeljnu gredu dimenzije 50/80 i jamu dizala - sa pravilnom i potpunom obradom profila iskopa. Dubina iskopa je 40-100 cm. Obračun se vrši po m3 iskopanog materijala u sraslom stanju. Stavkom obuhvatiti utovar i odvoz zemlje na gradsku deponiju. | m3 | 30 |  | 0
4. | Ručno planiranje dna iskopa na horizontalu sa točnošću +/- 2 cm i utovar zemlje u ručna kolica (prijevoz na gradilišnu deponiju na udaljenosti do 50 m). Za obračun uzeti 0,03 m3/m2 iskopanog materijala kod planiranja površine. Obračun po m2 isplanirane površine (temelji, posteljica za nasip šljunka i sl.) | m2 | 260 |  | 0
5. | Dovoz zemljanog materijala od iskopa sa gradilišne deponije, nasipavanje, planiranje i lagano nabijanje na mjestima predviđenim projektom.
| Obračun po m3 ugrađenog zemljanog materijala. | m3 | 550 |  | 0
6. | Dobava, nasipavanje, nabijanje i planiranje drobljenog kamena granulacije 0-30 mm u sloju debljine 20 cm.
Nasipavanje na pripremljenu i isplaniranu površinu iskopa. Zbijenost posteljice treba iznositi minimalno 30 Mpa, a istu kontrolirati na svaki 100 m2 izvedenog tamponskog sloja.
| Obračun po m3 ugrađenog materijala | m3 | 60 |  | 0
7. | Štemanje šliceva za razne instalacije /vodovod i kanalizacija i sl./ koji nisu predviđene u posebnim stavkama unutar troškovnika instalacija. Kompletan rad i materijal.Odvoz šute na deponiju.
| - utori dim 5x5 cm | m1 | 50 |  | 0
| - utori dim 5x10 cm | m1 | 25 |  | 0
8. | Iskop nekvalitetnog - rastresitog materijala u zoni temeljenja građevine, odnosno u zoni cesta i pješačkih površina. Iskopani materijal odvesti na gradsku deponiju. Umjesto iskopanog materijala izvesti nasipavanje šljunčanim materijalom sa nabijanjem u slojevima do 30 cm.Zbijanje temeljnog tla do potrebne zbijenosti od 25-30 Mpa/m2 po uputi geomehaničara.Kontrolnu provesti metodom kružne ploče. Uključivo sve potrebne prethodne radnje. Ovaj rad izvesti samo po nalogu nadzornog inženjera. | m3 | 150 |  | 0
9. | Sati rada pumpe za eventualno crpljenje vode iz iskopa. Po stvarno odrađenim satima ovjerenim od strane nadzornog inženjera. Samo jedinična cijena. | h | 200 |  | 0
10. | Dobava materijala - šljunak kao zaštita HI na ravnom krovu. Krupnozrnati šljunak granulacije od 16 - 32 mm. Debljina nanosa 5-10 cm. | m3 | 20 |  | 0
II | ZEMLJANI RADOVI UKUPNO: |  |  |  | 0
III | TESARSKI RADOVI
1. | Izrada, dobava i postava fasadne željezne cijevne skele, te demontaža iste i odvoz sa gradilišta nakon završetka radova.
Skela se izvodi prema postojećim propisima HTZ i zaštite na radu.
Pod - radni hodnik skele izvesti će se od mosnica. Neposredno iznad poda treba izvesti punu daščanu ogradu visine 20 cm u svrhu zaštite od padanja materijala na prolaznike. Visina ograde sa vanjske strane skele iznosi 120 cm.
U jediničnu cijenu uključen je i zaštitni juteni ili plastični zastor kojim se mora obuhvatiti u cijelosti širina i visina radova na pročelju i dvorištu kako bi se spriječilo padanje žbuke i materijala na javnu prometnu površinu
i u dvorište i kako bi se radovi na uređenju zaštitili od izravnih utjecaja sunčevih zraka.
Posebnu pažnju treba obratiti na samu izvedbu fasadne skele.
Sidrenjem u objekt skela se mora osigurati od prevrtanja, a isto tako skelu je potrebno uzemljiti i osigurati od udara groma.
Skelu treba izvesti sa svim potrebnim ukručenjima uz propisnu signalizaciju obavještajnim pločama sa svjetiljkama narančaste boje od sumraka do svanuća, a prema odobrenju nadležnih organa i nadzornog inženjera.
Isto tako treba predvidjeti pomične željezne penjalice za vršenje nadzora nad izvođenjem radova i za vertikalnu komunikaciju.
Obračun se vrši po m2 vertikalne projekcije:
| a) fasadna cijevna skela | m2 | 830 |  | 0
2. | Doprema, montaža, demontaža i otprema radne skele u oknu dizala. Skela izvedena od bešavnih cijevi i odgovarajućih spojnica. Skelu prilagoditi zahtjevima montaže dizala. Obračun po m2. | m2 | 100 |  | 0
3. | Izrada podloge iz ploča koje se sastoje od prešanih djelića drvene građe. Ploče se sastoje od nekoliko slojeva drvenih ljuski, sastoje se od većih komada drva, te je njena površina neobrađena, debljina ploča 24 mm - pokrivanje atike ravnog krova a nakon postavke termo i hidroizolacije. Na ploču dolazi dodatni sloj hidroizolacije i limeni opšav - obračunato u odvojenim stavkama.U stavku uračunati i sva pričvršćenja, ukrute , rad i materijal kako bi se na podlogu mogla staviti hidroizolacija i limeni opšav.
| Kompletan rad i materijal u cijeni. Obračun po m2. | m2 | 35 |  | 0
4. | Dobava i izrada daščane oplate krovišta - krovovi balkona i krov dizala. Daske su od jelovine, širine 10-12 cm, debljine 24 mm. Polažu se preko letvi. Pribijaju se čavlima na letve. Daske moraju biti propisno osušene. U cijenu je uključena sva drvena građa premazana zaštitnim fungicidnim premazom, sav potreban okov spojeva i usidrenja, te sav rad na izradi i prijenosima. U stavku uračunati i sva pričvršćenja, ukrute, rad i materijal kako bi se na podlogu mogla staviti hidroizolacija i limeni opšav.
| Kompletan rad i materijal. Obračun po površini krova | m2 | 30 |  | 0
5. | Dobava materijala i izrada drvenih letvi na betonsku podlogu. Letve postaviti na način da se osigura pad krova od 3°. Između letvi se polaže kamena vuna, a na latve daščana oplata što je posebno obračunato. Letve, četinar I klase, dimenzija 50x70 mm, na razmaku od 30 do 50cm. Kompletan rad i materijal, te zaštita drva od truljenja i crvotočina u dva sloja fungicidnim premazom. Obračun po m2 poletvanog i pokrivenog krova mjereno po površini krova.
Kompletan rad i materijal.
| Obračun po površini krova. | m2 | 30 |  | 0
6. | Nabava, dobava svog potrebnog materijala i izrada unutarnjih drvenih klupčica.
Izrađene od tvrdog drveta zaštićenog akrilnom zaštitom. Klupčice širine 20 cm, debljine 3 cm. U cijenu uključen sav materijal, rad, zaštita te čišćenje. Obračun po m1 ugrađene klupčice.
| UNUTARNJE drvene klupčice | m1 | 32 |  | 0
III | TESARSKI RADOVI UKUPNO : |  |  |  | 0
IV | BETONSKI I ARMIRANO BETONSKI RADOVI
1. | Dobava betona i betoniranje podložnog betona temeljne ploče.Betoniranje na sloju drobljenog kamena kao zaštita hidroizolacije. Debljine 6 cm,klase C16/20.
| - beton 6 cm | m3 | 16 |  | 0
2. | Dobava betona i betoniranje zaštitnog betona hidroizolacije - gornja betonska podloga na sloju geotextila. Debljine 5 cm,klase C16/20.
| - beton 5 cm | m3 | 14 |  | 0
3. | Dobava betona i betoniranje rubnih temeljnih greda objekta betonom klase C25/30, u glatkoj oplati. Grede dim. 50x80cm - dio u zemlji dubine 40cm. Beton izvesti sa dodatkom aditiva za vodonepropusnost.
| - beton | m3 | 10 |  | 0
| - glatka oplata | m2 | 36 |  | 0
4. | Dobava i betoniranje armirano betonske temeljne ploče betonom klase C25/30, kriterij VDP2, B500B, c=5 cm /dubina prodiranja ne smije premašiti vrijednost od 30mm/.
Ploča debljine 40 cm uključivo ploču dizala - izvodi se na pripremljenoj betonskoj podlozi na koju je postavljen hidroizolacija, zaštićena geotekstilom i zaštitnim betonom.
Armirati prema statičkom proračunu i nacrtima armature - B500B, c=5,0 cm - obračunato u armiračkim radovima.
Gornju površinu fino zagladiti. Obračun po m3 ugrađenog betona.
| - beton VDP2 | m3 | 110 |  | 0
| - oplata glatka jednostrana | m2 | 35 |  | 0
5. | Dobava betona i betoniranje zidova suterena betonom klase C25/30,B500B, c=2 cm, kriterij VDP2 /za zidove prema van-dubina prodiranja ne smije premašiti vrijednost od 30mm/, u glatkoj dvostranoj oplati. Zidovi širine 20 i 25cm.
Armirati prema statičkom proračunu i nacrtima armature - B500B ,c=2,0 cm - obračunato u armiračkim radovima.
| - beton 20 cm visina zidova 315 cm | m3 | 27 |  | 0
| - beton 20 cm,VDP2- visina zidova 315 cm | m3 | 25 |  | 0
| - oplata glatka dvostrana | m2 | 550 |  | 0
6. | Betoniranje armiranobetonske stropne ploče suterena, d=20 i 24 cm, betonom klase C25/30 u glatkoj oplati s podupiranjem. Visina podupiranja je 320 cm.
Armirati prema statičkom proračunu B500B ,c=2,0 cm i nacrtima armature - obračunato u armiračkim radovima.
U stavku je uključeno spravljanje, dobava, ugradba i zaštita betona, izrada, montaža i demontaža oplate. Obračun po m3 ugrađenog betona i m2 oplate.
| a) beton | m3 | 67 |  | 0
| b) glatka oplata | m2 | 325 |  | 0
7. | Betoniranje armirano betonskih jezgri - zidova dizala od razine prizemlja do vrha - betonom klase C25/30 u dvostranoj glatkoj oplati. Zidovi debljine 20 cm. U cijenu uključeno spravljanje, doprema i ugradnja, te zaštita betona, izrada, montaža i demontaža oplate.
Armirati prema statičkom proračunu B500B ,c=2,0 cm i nacrtima armature - obračunato u armiračkim radovima.
U cijenu uključiti sva podupiranja i oplatu. Obračun po m3 ugrađenog betona i m2 oplate.
| - beton | m3 | 15 |  | 0
| - glatka oplata | m2 | 148 |  | 0
8. | Dobava betona i betoniranje kose ploče stubišta debljine 16 cm i stuba 15x30cm betonom klase C 25/30, u glatkoj oplati.
Armirati prema statičkom proračunu B500B ,c=2,0 cm i nacrtima armature - obračunato u armiračkim radovima.
U stavku je uključeno spravljanje, dobava, ugradba i zaštita betona, izrada, montaža i demontaža oplate. Obračun po m3 ugrađenog betona i m2 oplate.
| - beton | m3 | 6 |  | 0
| - glatka oplata | m2 | 57 |  | 0
9. | Dobava betona i betoniranje podesta stubišta debljine 20cm betonom MB-30,klase C 25/30, u glatkoj oplati sa potrebnim podupiranjima. U svemu prema nacrtima i statičkom proračunu.
Armirati prema statičkom proračunu B500B ,c=2,0 cm i nacrtima armature - obračunato u armiračkim radovima.
U stavku je uključeno spravljanje, dobava, ugradba i zaštita betona, izrada, montaža i demontaža oplate. Obračun po m3 ugrađenog betona i m2 oplate.
| - beton | m3 | 2 |  | 0
| - glatka oplata | m2 | 8 |  | 0
10. | Betoniranje armirano betonskih zidova objekta - prizemlja i svih katova, betonom klase C25/30 u dvostranoj glatkoj oplati. Zidovi debljine 20 cm. U cijenu uključeno spravljanje, doprema i ugradnja, te zaštita betona, izrada, montaža i demontaža oplate.
Armirati prema statičkom proračunu B500B,c=2,0 cm i nacrtima armature - obračunato u armiračkim radovima.
U cijenu uključiti sva podupiranja i oplatu. Obračun po m3 ugrađenog betona i m2 oplate.
| - beton | m3 | 44 |  | 0
| - glatka oplata | m2 | 500 |  | 0
11. | Dobava i betoniranje horizontalnih serklaža i nadvoja malog i srednjeg presjeka, dimenzija 25/25, 25/50 i 25/100 cm betonom klase C30/37, u zidu od opeke debljine 25cm.
Armirati prema statičkom proračunu B500B ,c=3,0 cm i nacrtima armature - obračunato u armiračkim radovima.
U cijenu uključiti sva podupiranja i oplatu. Obračun po m3 ugrađenog betona i m2 oplate.
| a) beton | m3 | 6 |  | 0
| b) glatka oplata | m2 | 45 |  | 0
12. | Dobava i betoniranje vertikalnih serklaža malog presjeka,dimenzije 25*25 cm i 25*50cm betonom klase C30/37, u zidu od opeke.
Armirati prema statičkom proračunu B500B ,c=3,0 cm i nacrtima armature - obračunato u armiračkim radovima.
U cijenu uključiti sva podupiranja i oplatu. Obračun po m3 ugrađenog betona i m2 oplate.
| a) beton | m3 | 12 |  | 0
| b) glatka oplata | m2 | 165 |  | 0
13. | Betoniranje armiranobetonske stropne ploče prizemlja i katova, d=20 cm, betonom klase C25/30 u glatkoj oplati s podupiranjem. Visina podupiranja je 280 cm.
Armirati prema statičkom proračunu B500B ,c=2,0 cm i nacrtima armature - obračunato u armiračkim radovima.
U stavku je uključeno spravljanje, dobava, ugradba i zaštita betona, izrada, montaža i demontaža oplate. Obračun po m3 ugrađenog betona i m2 oplate.
| a) beton | m3 | 116 |  | 0
| b) glatka oplata | m2 | 570 |  | 0
14. | Betoniranje armiranobetonske stropne ploče dizala, d=20 cm, betonom klase C25/30 u glatkoj oplati s podupiranjem.
Armirati prema statičkom proračunu B500B ,c=2,0 cm i nacrtima armature - obračunato u armiračkim radovima.
U stavku je uključeno spravljanje, dobava, ugradba i zaštita betona, izrada, montaža i demontaža oplate. Obračun po m3 ugrađenog betona i m2 oplate.
| a) beton | m3 | 2 |  | 0
| b) glatka oplata | m2 | 8 |  | 0
15. | Betoniranje armirano betonske atike ravnog krova i balkona, d=15 i 25cm, betonom klase C25/30 u glatkoj oplati.
Armirati prema statičkom proračunu B500B ,c=2,0 cm i nacrtima armature - obračunato u armiračkim radovima.
U stavku je uključeno spravljanje, dobava, ugradba i zaštita betona, izrada, montaža i demontaža oplate. Obračun po m3 ugrađenog betona i m2 oplate.
| a) beton | m3 | 18 |  | 0
| b) glatka oplata | m2 | 150 |  | 0
16. | Betoniranje armirano betonske temeljne ploče za postavu uređaja na ravnom krovu, d=20 cm, betonom klase C25/30 u glatkoj oplati .
Armirati prema statičkom proračunu B500B ,c=2,0 cm i nacrtima armature - obračunato u armiračkim radovima.
U stavku je uključeno spravljanje, dobava, ugradba i zaštita betona, izrada, montaža i demontaža oplate. Obračun po m3 ugrađenog betona i m2 oplate.
| a) beton | m3 | 6 |  | 0
| b) glatka oplata | m2 | 5 |  | 0
17. | Dobava i ugradnja betona za pad na prohodnom i neprohodnom ravnom krovu i na balkonima - debljine 5-25cm, klase C20/25. Na beton se postavlja toplinska izolacija i hidroizolacija. Kompletan rad i materijal u cijeni-sve prema statičkom proračunu.
| - beton | m3 | 49 |  | 0
18. | Dobava i izrada rabiciranog cementnog estriha (košuljice) debljine 5cm, u konstrukciji poda balkona i lođa i na ravniom prohodnom krovu, a preko ranije položene toplinske odnosno zvučne izolacije. Estrih armirati mrežnom armaturo Q-131, što je uključeno u jediničnu cijenu.
Od zidova dilatirati elastificiranim polistirenom 1 cm. Na površini većoj od 20 m2 izvesti dilataciju do 3 mm širine umetanjem komada bitumenske ljepenke ili drugog postojanog nehrđajučeg materijala.
| Gornja površina mora biti izvedena ravna i obrađena tako da se na nju može postaviti finalna podna obloga. U cijenu je uključen sav potreban rad i materijal. | m2 | 94 |  | 0
19. | Dobava i izrada rabiciranog cementnog estriha (košuljice) debljine 5+2 cm, u konstrukciji poda suterena, prizemlja i kata, a preko ranije položene toplinske izolacije sa razvodom cijevi podnog grijanja. Estrih armirati mrežnom armaturo Q-131, što je uključeno u jediničnu cijenu.
Od zidova dilatirati elastificiranim polistirenom 1 cm. Na svim vratima, u prostorji većoj od 20 m2 izvesti dilataciju do 3 mm širine umetanjem komada bitumenske ljepenke ili drugog postojanog nehrđajučeg materijala.
Gornja površina mora biti izvedena ravna i obrađena tako da se na nju može postaviti finalna podna obloga. U cijenu je uključen sav potreban rad i materijal.
| debljina 7cm | m2 | 575 |  | 0
20. | Betoniranje armirano betonske kape ventilacija na krovu, d=15 cm, betonom klase C16/20 u glatkoj oplati .
U stavku je uključeno spravljanje, dobava, ugradba i zaštita betona, izrada, montaža i demontaža oplate. Obračun po m3 ugrađenog betona i m2 oplate.
| a) beton | m3 | 3 |  | 0
| b) glatka oplata | m2 | 8 |  | 0
21. | Zatvaranje mortom šliceva nakon ugradnje instalacija /cijevi, instal. vodovoda i kanalizacije i sl./ koji nisu predviđene u posebnim stavkama unutar troškovnika instalacija, a prije žbukanja i oblaganja zidova. Krpanje izvesti u cementnom mortu.
Šlicevi dimenzija 5x5 cm i 5x10 cm. U jediničnu cijenu uključen sav potreban rad materijal i pribor.
Obračun po m1 krpanog šlica.
| - utori dim 5x5 cm | m1 | 50 |  | 0
| - utori dim 5x10 cm | m1 | 25 |  | 0
IV | BETONSKI I AB RADOVI UKUPNO : |  |  |  | 0
V | ARMIRAČKI RADOVI
1. | Dobava, izrada, siječenje, savijanje, postava i vezivanje armature.
Armiranje temelja greda i stupova izvodi se rebrastim šipkama B 500 razreda duktilnosti B
Armiranje stropnih ploča izvodi se rebrastim šipkama B 500 razreda duktilnosti B i zavarenim mrežama B 500 razreda duktilnosti A
Armiranje zidova izvodi se rebrastim šipkama B 500 razreda duktilnosti B i zavarenim mrežama B 500 razreda duktilnosti B
Izvesti prema statičkom računu i nacrtima savijanja armature. Količine u troškovniku računate u odnosu na m3 ugradjenog betona. Stvarne količine će se obračunati na temelju nacrta savijanja, računajući teoretske težine.
Obračun po kg ugradjene armature.
| Prije betoniranja nadzorni inženjer ili statičar treba pregledati montiranu armaturu i upisom u građevinski dnevnik odobriti betoniranje. | kg | 73600 |  | 0
V | ARMIRAČKI RADOVI UKUPNO: |  |  |  | 0
VI | ČELIČNA KONSTRUKCIJA
Nabava materijala, izrada čeličnih konstrukcija u radionici, osnovna antikorozivna zaštita, transport na gradilište i montaža uz uključivanje potrebnih alata, skela i dizalica.
Čelične konstrukcije izrađuju se u radionici na osnovu radioničke dokumentacije koju daje izvođač .Nakon izrade radioničke dokumentacije istu je izvođač dužan dostaviti projektantu statike na ovjeru i pregled. Izvođač je dužan izraditi čeličnu konstrukciju u skladu sa standardima i propisima.
Montaža čelične konstrukcije provodi se na osnovu montažnog projekta i tehnološkog projekta montaže kojeg daje izvođač. Izvođač montaže dužan je radove montaže provoditi u skaldu sa standardima i propisima.
Nakon izvršenih radova montaže čelične konstrukcije, potrebno je konstrukciju očistiti i popraviti oštećenja na osnovnoj antikorozivnoj zaštiti.
Za sve eventualne izmjene ili popravke u radioničko-montažnoj dokumentaciji, potrebna je suglasnost projektanta i nadzornog inženjera.
1. | Izrada dobava i montaža čelične konstrukcije ograde balkona. Čelična konstrukcija izvodi se čeličnim profilima 50x50x3mm. Sidri se u armirano betonski nadozid terase. Ograda visine 1,0 m na koju se sa vanjske strane pričvršćuju cementne perforirane ploče. Uključivo i sve potrebne brtve i spojni materijal, te spojeve sa zidovima i konstrukcijom.
Konstrukcija se izrađuje u elementima u radionici prema radioničkom nacrtu, što je obuhvaćeno stavkom. Antikorozivna zaštita: vrši se uobičajenim načinom, tj.ličenjem.
Prvo se površine koje treba zaštititi moraju dobro očistiti od hrđe ili nečistoća. Ovo se vrši pješčanom strujom. Uspjeh zaštite prvenstveno ovisi o kvaliteti ovog rada.
U radionici se na prethodno pjeskarenoj podlozi izvodi jedan temeljni premaz na bazi alkida. Nakon montaže i popravka radioničkog temeljnog premaza, izvodi se drugi temeljni premaz i dva pokrivna na bazi alkida.
U cijenu je uključeno projektiranje, dobava profila, izrada i montaža konstrukcije,potrebne skele i dizalice za montažu, sva spojna sredstva , sidreni i ležajni detalji, profili i limovi te radionički antikorozivni nalič uključivo i sve potrebne predradnje i pripreme podloge. Čelik kvalitete S235JR
Obračun prema kg kompletno montirane konstrukcije.
| profili 50/50/3 mm | kg | 1600 |  | 0
2. | Bojanje čelične nosive konstrukcije u akrilnom naliču za vanjske površine u srednje agresivnoj sredini koje su izložene laganoj abraziji.Uključivo lokalni popravak naliča u slučaju oštećenja prilikom montaže.
Stavka uključuje: popravak radioničkog antikorozivnog naliča;prvi temeljni sloj debljine 60 mikrona, drugi temeljni ssloj debljine 60 mikrona, završni sloj debljine 40 mikrona, u antracit boji.
| Obračun po kg ličene konstrukcije. | kg | 1600 |  | 0
VI | ČELIČNA KONSTRUKCIJA UKUPNO: |  |  |  | 0
VII | ZIDARSKI RADOVI
1. | Zidanje vanjskih i unutarnjih zidova šupljom modularnom opekom dimenzija približno 25x19x19 cm, tlačne čvrstoče 15 Mpa u produžnom mortu tlačne čvrstoće min 10 Mpa. Zid visine od 280 do 315 cm . U cijenu uključena i svi horizontalni i vertikalni transporti, sav potreban rad materijal i pribor. Prilikom zidanja ostaviti šliceve za prolaz instalacija. | m3 | 110 |  | 0
2. | Zidanje pregradnih zidova šupljom modularnom opekom - dimenzija 10/50/23,8 cm, u produžnom mortu čvrstoće min 5N/mm2. Zid visine od 280 do 315 cm, debljine 10 cm. U cijenu uključena i svi horizontalni i vertikalni transporti, sav potreban rad materijal i pribor. Prilikom zidanja ostaviti šliceve za prolaz instalacija. | m2 | 335 |  | 0
3. | Dobava i izvedba grube i fine unutarnje žbuke svih zidova iz blok opeke i armiranobetonskih zidova, serklaža i nadvoja.
Prvi sloj gruba produžna vapneno cementna žbuka M-3 debljine 1,5 cm uz prethodni špric rijetkim cementnim mortom M-10.
Završni sloj fina vapnena žbuka od prosijanog čistog pijeska debljine 0,5 cm. Ovako izvedena dvoslojna žbuka treba biti pripravna za izvedbu soboslikarskih radova.
Laka pokretna skela uračunata je u cijenu. Prijelaz žbuke preko različitih podloga (beton, opeka) bandažirati trakom pocinčanog rabic pletiva širine 50 cm, što je sadržano u cijeni.
| Visina zidova od 2,8m (prizemlje i 1.kat) do 3,15 m (suteren). Obračun po m2 izvedene površine. | m2 | 1330 |  | 0
4. | Dobava i izvedba grube unutarnje žbuke zidova na koje dolazi obloga keramičkim pločicama.
Prvi sloj gruba produžna vapneno cementna žbuka M-3 debljine 1,5 cm uz prethodni špric rijetkim cementnim mortom M-10.
Ovako izvedena žbuka treba biti pripravna za izvedbu obloge keramičkim pločicama.
Laka pokretna skela uračunata je u cijenu. Prijelaz žbuke preko različitih podloga (beton, opeka) bandažirati trakom pocinčanog rabic pletiva širine 50 cm, što je sadržano u cijeni.
| Visina zidova od 295 do 265 m. Obračun po m2 izvedene površine. | m2 | 270 |  | 0
5. | Zidarska obrada stubišnih jezgri i stropova od arm. betona. Obrađuju se spojevi oplate , neravnine i mjesta segregiranog betona , sa brušenjem iscjedaka , krpanjem i izravnavanjem reparaturnim mortom - priprema za soboslikarske radove.Obračun po m2 površine.
| a/stropovi prizemlja i 1.kata | m2 | 390 |  | 0
| b/podgledi stubišta | m2 | 32 |  | 0
6. | Dobava i ugradnja "L" profila 40x40 mm izrađenog od savijenog dekapitiranog aluminijskog lima debljine 3 mm, te ugrađenih u podlogu na sudarima različite podne obloge, te pragovima vrata. | m1 | 30 |  | 0
7. | Dobava materijala i ugradba žičanog "rabic" pletiva na mjestima zatvaranja usjeka u zidovima iz opeke / radi ugradnje instalacija /, prije žbukanja površina.
| Obračun po m2 ugrađenog pletiva. | m2 | 80 |  | 0
8. | Obzidavanje dimnjaka ili ventilacionih kanala na izlasku iz krovne konstrukcije. Obzid izvesti punom opekom normalnog formata M0-15, produžnim mortom.
Sve kanale obložiti mineralnom vunom, debljine 3.0 cm. Na vrhu kanala izvesti a.b. kapu debljine 10-15cm. Obložni zid ožbukati produžnim mortom M-5 uz prethodno nabacivanje cem.šprica 1:1. Žbuku fino zaribati i impregnirati “univerzal grundom”, te pripremiti za ličenje ili nanijeti žbuku. Na vrhu dimnjaka ugraditi limene venturijuse.
| Kompletno izvesti prema detaljnom nacrtu i sa svim radovima i materijalom iz opisa. Obračun po m2 obzidanog kanala sa svim fazama obrade. | m2 | 22 |  | 0
9. | Dobava i zidarska ugradba ležećeg strugala za obuću dimenzije 100*140 cm. Ugraditi cem.mortom M-10. Kompletan rad i materijal. Obračun po komadu. | kom | 2 |  | 0
10. | Dobava i ugradba otirača za obuću- sa finim nitima,dimenzije 260*270 cm. Kompletan rad i materijal. Obračun po komadu. | kom | 2 |  | 0
11. | Zidarska ugradnja raznih instalacionih ormarića u zidu iz opeke ploča, bez obzira na veličinu. Ugraditi građevinskim ljepilom i sidrima učvršćenim na ormariće. Kompletan rad i materijal. Obračun po komadu. | kom | 10 |  | 0
12. | Čišćenje objekta obuhvaćeno u 5 faza:
1) čišćenje nakon grubih gradjevinskih radova zajedno sa iznošenjem suvišnog materijala, šute, opeke i sl.
2) čišćenje prije žbukanja i ugradbe elemenata stolarije i bravarije.
3) čišćenje poslije izvedbe instalacija.
4) čišćenje prije polaganja podova.
5) definitivno čišćenje prije tehničkog prijema koje mora biti i najkvalitetnije u zadnjoj fazi (5) obuhvatiti pranje i čišćenje, stakla iznutra i izvana, vratiju, podova i opločenja, kompletno sa odvozom otpadnog materijala.
| Obračun po m2 podnih površina. | m2 | 600 |  | 0
13. | Razna zidarska pripomoć i poslovi koji se ne mogu normirati.
| NKV | sati | 80 |  | 0
| PKV | sati | 100 |  | 0
| VKV | sati | 100 |  | 0
VII | ZIDARSKI RADOVI UKUPNO : |  |  |  | 0
VIII | IZOLATERSKI RADOVI
U cijeni pojedine stavke treba obuhvatiti i:
sve pripremne i međufaze rada potrebne za korektno dovršenje stavke prema pravilima struke i važećim propisima, sva preklapanja, brtvljenja i kitanja bez obzira da li je sve to napomenuto u pojedinoj stavci, razradu detalja u fazi izvođenja, uredno izvedene međusobne spojeve pojedinih stavaka unutar ove grupe radova i sa okolnim konstrukcijama te izvedbu u skladu s preporukama proizvođača odabranog materijala.
NAPOMENA:
* Izvedba hidroizolacije oko prodora instalacija izvodi se hidroizolacionim materijalima adekvatnim osnovnoj izolaciji sve prema preporuci proizvođača materijala do potpune vodonepropusnosti i uključena je u jediničnu cijenu stavaka tj. ne naplaćuje se posebno.
* Prijelaze horizontalne u vert. hidroizolaciju, kao i lomove izolacije izvesti vodonepropusno upotrebom holkera ili veznih fazonskih elemenata, sve prema uputstvima proizvođača izolacijskih materijala, a što je uključeno u jediničnu cijenu stavaka tj. ne naplaćuje se posebno.
1. | Dobava i izvedba horizontalne hidroizolacije podova prema tlu u podrumu, i podova dizala. Elastična homogena hidrizolacijska membrana sa signalnim slojem na bazi polivinilklorida (PVC-P). Otporna na sve uvjete koji se pojavljuju pod zemljom, otporna na alge, mikroorganizme, hidrostatski tlak i sl. Sve izvesti prema uputi proizvođača. U cijenu uključen kompletan rad i materijal.
Karakteristike hidroizolacije:
Visoka otpornost starenju, vlačna čvrstoća i izduljenje.Otporan na prodor korijenja i mikroorganizme,na sve prirodne agresivne medije u podzemnoj vodi i tlu.Visoka paropropusnost,otpornost na mehanički udar, postojanost oblika,visoka elastičnost na niskim temperaturama. Membrana se ugrađuje slobodnim polaganjem i mehaničkim učvršćenjem. Svi preklopi membrana moraju biti zavareni. Pogodan za ugradnju na zbijeno tlo, za meku kiselu vodu (niski ph agresivan za beton),pogodan za ugradnju preko slabih podloga (vrijednost pull off-a < 1,5 N/mm2). Može se ugraditi na vlažne ili mokre podloge.
| Obračun po m2 izvedene izolacije. | m2 | 265 |  | 0
2. | Isto kao stavka 1 samo dobava i izvedba vertikalne hidroizolacije - ukopani zidovi suterna, zid okna dizala, vertikalni dijelovi oko rubnih temeljnih greda. Posebno paziti na izvedbu spojeva, prijelaza i završetaka, prema detalju i uz konzultacije s proizvođačem. Obračun po m2 izvedene izolacije.
| - hidroizolacija | m2 | 203 |  | 0
3. | Dobava materijala i izrada horizontalne hidroizolacije podova mokrih čvorova, ravnih prohodnih krovova i podova balkona i lođa. Izolaciju izvesti dvokomponentnim, visokoelastičnim cementnim mortom za brtvljenje. Nanosimo ga u dva sloja ukupne debljine 2 mm tako da je u prvi sloj po potrebi utisnuta armirana mrežica od alkalno otpornih staklenih vlakana.
Sve rubove, kuteve i instalacijske proboje brtviti sa gumiranim poliesterskim trakama za brtvljenje kao Mapeband ili odgovarajući.
Površinu pripremiti za postavljanje završne obloge, keramičke pločice ili proizvodima od kamena.
Sve izvesti prema uputama proizvođača
| Obračun po m2 izvedene HI | m2 | 153 |  | 0
4. | Dobava materijala i izvedba hidroizolacije zidova sanitarnih prostora -zidovi oko tuš kabina . Prvo se nanosi impregnacija te zatim hidroizolacijski premaz.
| Obračun po m2 izvedene HI | m2 | 38 |  | 0
5. | Dobava materijala i izvedba hidroizolacije ravnog neprohodnog i prohodnog krova sa mekanom PVC folijom debljine 0,15 cm.Sintetička membrana na bazi termoplastičnog fleksibilnog poliolefina, FPO, bež boje, armirana poliesterskim pletivom i staklenim filcom,UV stabilna i osigurana od podizanja vjetrom, debljina sinalnog sloja min.0,6 mm. Trake se polažu na sloj filca gustoće 300 g/m2, u sustavu mehaničkog pričvršćenja o podlogu tanjurićima po rubovima i uz detalje /broj pričvrsnih mjesta - sredini min.3, a u rubnoj zoni i u kutnom području 6 kom/m2/ ,u skladu s proračunom proizvođača hidroizolacijske trake.
Spojevi se obrađuju toplinskim putem/varenje vrućim zrakom/ sa širinom spoja od minimalno 120 mm, širinom vara 3 cm, u skladu sa propisanim normama od strane proizvođača materijal i smjernicama za polaganje folija.Kvaliteta ugrađene hidroizolacije se dokazuje ispitivanjem vodenom probom u trajanju 24 sata,a predaje upisom u građevinski dnevnik.
Karakteristike: - efektivna debljina: min.1.5 mm (-5%/+10%) masa po jedinici površine: min. 1.65 kg/m² (-5%/+10%) - vodonepropusnost: zadovoljava - posmična otpornost spojeva: ≥500 N/50 mm - otpornost na prolaz vodene pare: min. μ=150.000
- izduženje pri slomu: ≥ 13% - otpornost na udarce, tvrda podloga: min. 700mm - otpornost na statičke opterećenja: min. 20kg - pregibljivost pri sniskim temperaturama: ≥ -35°C
Vanjska vatrooptornost: Broof (t1) < 20°
Prije polaganja krovne folije potrebno je izvesti ravnu i nosivu podlogu na koju se polaže folija, te isto tako vertikalne plohe uz atiku-nije obuhvaćeno stavkom. U stavku su uključeni svi potrebni elementi, materijali i rad za obradu rubova, uzdignuća i prodora kroz krov , te materijal za učvršćenje i postavu. Postavka na termoizolaciju krova - tvrda kamena vuna.
| neprohodan krov | m2 | 215 |  | 0
| prohodan krov | m2 | 25 |  | 0
| balkoni i lođe | m2 | 65 |  | 0
6. | Isto kao stavka 5. samo vertikalna izolacija atike neprohodnoh i prohodnog krova te balkona i vrha nadozida, uključivo završne pocinčane pričvrsne lajsne (putz-lajsna) r.š. 7 cm kaširane hidroizolacijskom membranom uključivo sa svim potrebnim brtvljenima trajnoelastičnim poluuretanskim kitom istog proizvođača, i spojni materijal. Na prelazima horizontale u vertikalu izvodi se linijsko učvršćenje holkera na način da se postavi prelazna lajsna od lima, ili se linijski učvrsti učvršćivačim na svaki 20 cm. Visina postave vertikalne hidroizolacije različita. | m2 | 55 |  | 0
7. | Dobava i montaža slivnika na bazi tvrdog TPO-a sa pripadajućom kišnom rešetkom. Kompletan rad i materijal u cijeni. | kom | 12 |  | 0
8. | Dobava i montaža dvostrukih okomitih odzračnika na bazi tvrdog FPO-a, toplinski izoliranih sa ekspandiranim polietilenom (EFE), sa mogućnošću spajanja na parnu branu i na hidroizolaciju, promjera Ǿ110 i visine 500mm. Jedan na svakih 250 m2. Obračun po komadu ugrađenog elementa. | kom | 3 |  | 0
9. | Dobava i postava hidroizolacijske nearmirane membrane od TPO-a za izradu dodatnog ojačanja u kutovima i istakama detalja na već izvedenim membranama. | m2 | 15 |  | 0
10. | Dobava i postava parne brane na bazi polietilena prema zahtjevima definiranim u glavnom projektu u poglavlju 2.7. Program kontrole i osigurnja kvalitete. Membrana se slobodno polaže na podlogu i spaja samoljepljivom trakom na bazi butil-gume u preklopu spoja od 8 cm. Periferno se membrana lijepi specijalnom namjenskom trakom - što je uklučeno u cijenu. Sloj parne brane potrebno je dići do visine termo izolacije. Lijepljenje uračunato u stavku. Obračun po m2 pokrivene površine.
Karakteristike: - efektivna debljina: min.0.2 mm (±20%) - masa po jedinici površine: min. 0.195 kg/m² (±15%) - vodonepropusnost: zadovoljava - posmična otpornost spojeva: ≥60 N/50 mm - otpornost na prolaz vodene pare: min. Sd 220m - vlačna čvrstoća uzdužna/poprečna: min. 170N - otpornost na udarce, meka podloga: maks. 100mm
| - membrana u krovnoj konstrukciji | m2 | 280 |  | 0
11. | Dobava i polaganje krovne bitumenske ljepenke za zavarivanje GV-3 na daščanu oplatu. Preklopi minimalno 10 cm ljepljeni resitolom. U cijenu uključen kompletan rad i materijal i svi tipski fazonski elementi proizvođača hidroizolacije. Obračun po m2 izvedene HI.
| dvostrešni krov | m2 | 30 |  | 0
12. | Dobava i polaganje zvučne i termoizolacije iz ploča od elastificiranog ekspandiranog polistirena EePS, gustoće 15 kg/m3, debljine 2x1 cm na armiranobetonsku ploču u podnoj konstrukciji na podu prizemlja i katova. Ploče elastif. polistirena polažu se na ab ploču. U stavku uključen kompletan rad i materijal. Obračun po m2 izvedene izolacije. Unutar stavke potrebno je predvidjeti eventualna izravnavanja ploče radi boljeg nalijeganja izolacije.
| - elastificirani polistiren 2x1 cm | m2 | 370 |  | 0
13. | Dobava i polaganje termoizolacije iz ploča od ekstrudiranog polisitrena ( XPS gustoće 35 kg/m3), debljine 10 cm kao toplinske izolacije u podnoj konstrukciji suterena. Ploče se polažu na betonsku ploču. | m2 | 215 |  | 0
14. | Dobava i polaganje termoizolacije iz ploča od ekspandiranog polistirena, tvrdi ePS sa čepićima 30/50 mm, gustoće 30 kg/m3 - za razvod cijevi podnog grijanja. Debljina podloge 30 mm, ukupna debljina (sa čepićima 50 mm), sa gornje strane je ugrađena PE folija, što je uključeno u cijenu stavke. Ploče se polažu na predhodno položenu zvučnu odnosno toplinsku izolaciju. U stavku uključen kompletan rad i materijal. Obračun po m2 izvedene izolacije. Unutar stavke potrebno je predvidjeti eventualna izravnavanja ploče radi boljeg nalijeganja izolacije. Ploče se polažu na pod suterena, prizemlja i kata
| - ekspandirani polistiren 3+2 cm | m2 | 575 |  | 0
15. | Dobava i polaganje termoizolacije iz ploča od ekstrudiranog polisitrena ( XPS gustoće 35 kg/m3), debljine 2 cm kao toplinske izolacije u podnoj konstrukciji lođa i balkona. Ploče se polažu na HI koja je položena na beton za pad. | m2 | 65 |  | 0
16. | Dobava i polaganje termoizolacije iz ploča od tvrde kamene vune, hidrofobirane (gustoće 150 kg/m3 ), debljine 20 cm - kao toplinske izolacije ravnog neprohodnog i prohodnog krova. Ploče se postavljaju na parnu branu koja se obračunava posebno. Izvesti sve prema uputi proizvođača. | m2 | 250 |  | 0
17. | Dobava i polaganje termoizolacije iz ploča od tvrde kamene vune, hidrofobirane (gustoće 150 kg/m3), vanjski sloj kaširan bitumeniziranim staklenim voalom, debljine 5 cm - kao toplinske izolacije unutarnje strane atike ravnog krova. Izvesti sve prema uputi proizvođača. | m2 | 55 |  | 0
18. | Dobava i ugradnja materijala za izvedbu toplinskog sustava ukopanih zidova suterena i podnožja objekta (tip ekstrudirani polistiren težine 35 kg/m2) debljine 15cm. Ploče se polažu na vanjske zidove od ukopanog zida kao zaštita za hidroizolaciju.
| Ploče pričvrstiti PVC vijcima prema uputi proizvođača. Potrebno je 10 kom/m2. Izvesti sve prema uputi proizvođača. | m2 | 168 |  | 0
19. | Dobava i ugradnja materijala za izvedbu izolacije zidova dizala u zemlji i oko temeljnih rubnih greda (tip ekstrudirani polistiren težine 35 kg/m2) debljine 5cm. Ploče se polažu s vanjske strane zidova kao zaštita za hidroizolaciju. | m2 | 35 |  | 0
20. | Dobava i polaganje termoizolacije iz ploča od polutvrde kamene vune, hidrofobirane ( MW gustoće 50 kg/m3 ), vanjski sloj kaširan bitumeniziranim staklenim voalom, debljine 15 cm - kao toplinske izolacije fasadnog zida s ventiliranom fasadom. Izvesti sve prema uputi proizvođača. | m2 | 500 |  | 0
21. | Dobava i polaganje termoizolacije iz ploča od polutvrde kamene vune, hidrofobirane ( MW gustoće 50 kg/m3 ), vanjski sloj kaširan bitumeniziranim staklenim voalom, debljine 15 cm - kao toplinske izolacije podgleda ulaznog dijela s ventiliranom fasadom. Izvesti sve prema uputi proizvođača. | m2 | 10 |  | 0
22. | Dobava i polaganje termoizolacije iz ploča od polutvrde kamene vune, hidrofobirane ( MW gustoće 50 kg/m3 ), vanjski sloj kaširan bitumeniziranim staklenim voalom, debljine 5 cm - kao toplinske izolacije atike i podgleda lođa i balkona. Izvesti sve prema uputi proizvođača. | m2 | 210 |  | 0
23. | Dobava i polaganje termoizolacije iz ploča od meke kamene vune , hidrofobirane ( MW gustoće 80 kg/m3 ), debljine 8 cm - kao toplinske izolacije zidova dizala i stubišta. Izolacija se polaže između podkonstrukcije gipskartonske obloge koja je posebno obračunata - paralelna izvedba. | m2 | 80 |  | 0
24. | Dobava i polaganje termoizolacije iz ploča od meke kamene vune , hidrofobirane ( MW gustoće 80 kg/m3 ), debljine 5 cm - kao toplinske izolacije zidova prema hodniku. Izolacija se polaže između podkonstrukcije gipskartonske obloge koja je posebno obračunata - paralelna izvedba. | m2 | 125 |  | 0
25. | Polaganje PE folije u objektu - prema projektnoj dokumentaciji . PE foliju debljine 0,02 cm postavljati u svemu prema uputama proizvođača.Obračun po m2 izvedene folije.
| - PE folija 0,02 cm | m2 | 65 |  | 0
| - PE folija 0,02 *2=0,04 cm | m2 | 80 |  | 0
26. | Polaganje geotekstila na armirano betonsku podlogu poda suteran, zida suterena i poda lođa i balkona -iznad i ispod hidroizolacije- prema projektnoj dokumentaciji . PP/PES min 300 g/m2, 2x . Debljina sloja 0,8 cm. U svemu prema uputama proizvođača.Obračun po m2 izvedenog geotekstila.
| PP/PES filc 2X-300 g/m2 | m2 | 1000 |  | 0
27. | Dobava i ugradnja mehaničke zaštite - zidovi suterena i krov. Zaštita se izvodi polietilenskom čepićastom trakom. Prilikom polaganja paziti da su čepovi okrenuti prema zidu. | m2 | 440 |  | 0
VIII | IZOLATERSKI RADOVI UKUPNO: |  |  |  | 0
A1 | REKAPITULACIJA GRAĐEVINSKIH RADOVA
I | UREĐENJE GRADILIŠTA |  |  |  | 0
II | ZEMLJANI RADOVI |  |  |  | 0
III | TESARSKI RADOVI |  |  |  | 0
IV | BETONSKI I ARMIRANO BETONSKI RADOVI |  |  |  | 0
V | ARMIRAČKI RADOVI |  |  |  | 0
VI | ČELIČNA KONSTRUKCIJA |  |  |  | 0
VII | ZIDARSKI RADOVI |  |  |  | 0
VIII | IZOLATERSKI RADOVI |  |  |  | 0
A1 | GRAĐEVINSKI RADOVI UKUPNO : |  |  |  | 0
A2 | OBRTNIČKI RADOVI
Posebna napomena za stolarske i bravarske radove :
Jedinična cijena stavaka treba sadržavati sve radove do potpune gotovosti elemenata kao:
izrada radioničkih nacrta
izrada elemenata prema shemi i mjerama
ličenje
ostalo bojanje i lakiranje
oblaganje
ustakljenje
potreban okov i sav pribor za montažu i suhu ugradnju
postava stolarije i bravarije
postava i ugradnja vrata između prostora sa različitom visinom poda
ugradnju platnenih flos roleta kod stavki koje ih sadrže
željezni kutni profil kao prag
Izvođač radova dužan je prije izvedbe novih vanjskih stolarskih stavki iz aluminijskih ili čeličnih profila i unutarnjih stolarskih stavki izvršiti izmjeru građevinskih otvora u naravi.
Izvođač radova je dužan izrađene radioničke nacrte dostaviti na ovjeru projektantu, te usaglasiti sve detalje , a tek nakon toga elementi se mogu dati na izradu. Prema građevinskim nacrtima odrediti broj desnih i lijevih vrata.
Akustičko-izolacijski prozor mora biti konstruiran prema zahtjevima iz fizike zgrade. Ostakljenje IZO staklom 6+16+6 mm običnim ili lamistal (prema opisu u pojedinoj stavci).
I | KROVOPOKRIVAČKI I LIMARSKI RADOVI
1. | KROVA BALKONA I DIZALA - FALCANI LIM Dobava i montaža krovnog pokrova iz čeličnog plastificiranog lima, debljine 0,70 mm, širine 500 mm. Kako bi se osigurao pravilan otpor prema koroziji, obje strane ploče su prelivene cinkom, a zatim plastificirane. Plastični sloj daje zadnju boju ploče. Pokrov u izvedbi s dvostrukim stojećim prijevojem, vertikalni dio prijevoja je stožast, tako da u donjem ležajnom području traka ostane dilatacijski razmak 3-5 mm. Pričvršćenje traka pomoću nerđajućih fiksnih i kliznih učvršćivača u skladu s važećom normom. Pojedine trake nakon uzimanja mjera u naravi profilirati isključivo strojno, uređajem za profiliranje). Ovako profilirane trake s kutnim stojećim prijevojima treba dvostruko poviti. Raspored traka, odn. prijevoja treba biti simetričan s obzirom na građevinske elemente. Obračun je prema izmjeri u naravi, bez dodataka za rezove, sitni materijal i oplatu. U području rubova, sljemena i spojeva s vertikalnim elementima paziti na izvedbu s omogućenim dilatacijskim radom. Obračun prema izmjeri u naravi.
| Obračun po površini krova - nagib 3° | m2 | 30 |  | 0
2. | Dobava materijala, izrada i montaža limenog opšava na spoju krova balkona i vertikalnog zida.
| Izvesti Al plastificiranim limom debljine 0,75 mm razvijene širine do 75 cm s podložnom HI koja je u cijeni. Obračun po m1 kompletno izvedenog opšava. | m1 | 12 |  | 0
3. | Dobava materijala, izrada i montaža limenog opšava ruba nadstrešnice balkona i krova dizala - limena okapnica.
| Izvesti Al plastificiranim limom debljine 0,75 mm razvijene širine do 75 cm s podložnom HI koja je posebno obračunata, prema detaljnom nacrtu i u dogovoru s projektantom. Obračun po m1 kompletno izvedenog opšava. | m1 | 45 |  | 0
4. | Dobava materijala, izrada i montaža limenog opšava atike ravnog krova.
| Izvesti Al plastificiranim limom debljine 1,0 mm razvijene širine do 75 cm s podložnom ljepenkom, prema detaljnom nacrtu. Obračun po m1 kompletno izvedenog opšava. | m1 | 70 |  | 0
5. | Dobava materijala, izrada i montaža limenih opšava instalacijskih prodora i spoja ravnog krova sa višim dijeliom objekta (dizalo i instalacijski šahtovi) .
| Postava specijalnih profila od galvaniziranog plastificiranog čeličnog lima 0,75 mm laminiranog sa slojem FPO membrane 1,1mm. Dodatno brtvljenje trajnoelastičnim kitom na bazi poliuretana, odgovarajućim temeljnim premazom i PE ispunom za fuge. | m1 | 35 |  | 0
6. | Dobava i ugradba Al plastificiranog lima 0.75 mm za razne opšave, s podložnom ljepenkom, prema detaljnom nacrtu. Obračun po m1 kompletno izvedenog opšava. | m2 | 20 |  | 0
7. | Dobava materijala, izrada i namještanje vanjskih limenih prozorskih klupčica. Klupčice izraditi iz plastificiranog al lima debljine 1 mm, r.š. do 33 cm s podložnom krovnom ljepenkom. Klupčice se fiksiraju pomoću nosača /kuka/ iz traka aluminija 30*3 mm učvršćenih u donji rub prozora. Izvesti prema detaljnom nacrtu. Kompletan rad i materijal. Obračun po m1 klupčice. | m' | 35 |  | 0
I | KROVOPOKRIVAČKI I LIMARSKI RADOVI UKUPNO |  |  |  | 0
II | STOLARSKI RADOVI
1. | Izrada, dobava i ugradnja unutarnjih vrata. Unutarnja drvena puna jednokrilna zaokretna vrata dim100x220 cm u pregradnom zidu od opeke d=10 cm, sa predgotovljenom tipskom podkonstrukcijom i futer štokom. Građevinski otvor 100 / 220 cm.
Dovratnik izvesti od drveta, završno obrađen ličenjem, uvijek u cijeloj debljini zida. Krilo vrata je debljine 40 mm, saćaste sendvič konstrukcije, obostrano laminirano, otporna na utjecaj vode, udaraca i ogrebotina, površina mat.
U cijenu uključen kompletan rad, materijal i pribor, te sav potreban okov, ručka i odbojnik za vrata, brava sa tri ključa. Kvaka na visini 90 cm. Suha ugradba.
| Shema stolarije oznake 1 | kom | 22 |  | 0
2. | Izrada, dobava i ugradnja unutarnjih vrata. Unutarnja drvena puna jednokrilna zaokretna vrata dimenzije 90x220 cm u pregradnom zidu od opeke d=10 cm, sa predgotovljenom tipskom podkonstrukcijom i futer štokom. Građevinski otvor 90 / 220 cm.
Dovratnik izvesti od drveta, završno obrađen ličenjem,uvijek u cijeloj debljini zida. Krilo vrata je debljine 40 mm, saćaste sendvič konstrukcije, obostrano laminirano, otporna na utjecaj vode, udaraca i ogrebotina, površina mat.
U cijenu uključen kompletan rad, materijal i pribor, te sav potreban okov, ručka i odbojnik za vrata, brava sa tri ključa. Kvaka na visini 90 cm. Suha ugradba.
| Shema stolarije oznake 2 | kom | 2 |  | 0
3. | Izrada, dobava i ugradnja unutarnjih vrata. Unutarnja drvena puna jednokrilna zaokretna vrata dimenzije 80x220 cm u pregradnom zidu od opeke d=10 cm, sa predgotovljenom tipskom podkonstrukcijom i futer štokom. Građevinski otvor 80 / 220 cm.
Dovratnik izvesti od drveta, završno obrađen ličenjem,uvijek u cijeloj debljini zida. Krilo vrata je debljine 40 mm, saćaste sendvič konstrukcije, obostrano laminirano, otporna na utjecaj vode, udaraca i ogrebotina, površina mat.
U cijenu uključen kompletan rad, materijal i pribor, te sav potreban okov, ručka i odbojnik za vrata, brava sa tri ključa. Kvaka na visini 90 cm. Suha ugradba.
| Shema stolarije oznake 3 | kom | 2 |  | 0
II | STOLARSKI RADOVI UKUPNO : |  |  |  | 0
III | BRAVARSKI RADOVI
Napomena:
Sva stakla u sivom tonu.
Za sve stavke unutarnje bravarije potrebno je uzeti u obzir kako postoji spušteni strop visine ovjesa 52 cm - ukoliko se stavke pričvršćuju u strop isto treba uzeti u obzir.
U cijeni pojedine stavke treba obuhvatiti:
* ev. sekundarne potrebne podkonstrukcije
* razradu detalja u fazi izvođenja
* uredno izvedene međusobne spojeve pojedinih stavaka unutar ove grupe radova ili raznovrsnih grupa radova, sve potrebne opšave
NAPOMENA:
* Vrata moraju na dovratniku imati gumenu brtvu.
* Okov za otvaranje sa pripadajućim rozetama (kvake, ručke) prema odabiru projektanta.
PROTUPOŽARNA BRAVARIJA
* Prije izrade protupožarne i unutarnje bravarije provjera usklađenosti s MJERAMA ZAŠTITE OD POŽARA
* Za protupožarne elemente obavezan valjani hrvatski certifikat prema HRN-DIN 4102 ili jednakovrijedan
PROTUPOŽARNA BRAVARIJA
1. | Unutarnja jednokrilna zaokretna vrata s dovratnikom, PROTUPOŽARNA, EI2 30-C.
Otpornost na požar 30 minuta. Vrata ulaza u apartmane i prostore za terapiju. Vrata dimenzije 100x220 cm, ugradba u AB zid ili zid od opeke građevinskog otvora dimenzije 100x220cm, sa predgotovljenom tipskom podkonstrukcijom i futer štokom. Osnovna nosiva konstrukcija iz čeličnih cijevi sa protupožarnom izolacijskom oblogom i završnom oblogom od drveta. Završna obrada furnir, štok uvijek u cijeloj debljini zida. Puna vrata, završna obrada panelima.
Kvaka na visini 90 cm. Uključen kompletno potreban okov i uređaji za otvaranje, uključivo i spoj na susjedne plohe, okvir za ugradbu, sva sidra i siderni detalji, kao i hidraulička pumpa za zatvaranje, cilindar brava sa tri ključa.
| Shema unutarnje bravarije A | kom | 13 |  | 0
VANJSKA ALUMINIJSKA BRAVARIJA
1. | Izrada, dobava i ugradnja aluminijskih ostakljenih dvokrilnih zaokretnih vrata. Ugrađuje se u građevinski otvor dimenzija 190x220 cm u zidu od armiranog betona.
Aluminijska ostakljena vrata iz višekomornih toplinskih izolirajućih aluminijskih profila. Izrađuje se od aluminijskih profila odgovarajuće kvalitete i debljine. Minimalna svjetla širina većeg krila je 100cm. Zaštita plastifikacijom u boji antracit. Ostakljenje staklom potrebne slojnosti i debljine da bi se ispunio koeficijent prolaza topline cijele stavke - U manji ili jednak 1,6 W/M 2k.Vanjsko i unutarnje staklo od lamistala minimalne debljine 10mm (5+5).
Ulazna vrata u objekt. RAL način ugradnje - unutarnje i vanjske trake. Uključen kompletno potreban okov i uređaji za otvaranje panik letva, fikser, rukohvat, cilindar brava sa tri ključa, uključivo i spoj na susjedne plohe, okvir za ugradbi, sva sidra i sidreni detalji.
| Shema vanjske bravarije 1 | kom | 1 |  | 0
2. | Izrada, dobava i ugradnja aluminijskih ostakljenih dvokrilnih zaokretnih vrata. Ugrađuje se u građevinski otvor dimenzija 190x220 cm u zidu od armiranog betona.
Aluminijska ostakljena vrata iz višekomornih toplinskih izolirajućih aluminijskih profila. Izrađuje se od aluminijskih profila odgovarajuće kvalitete i debljine. Minimalna svjetla širina većeg krila je 100cm. Zaštita plastifikacijom u boji antracit. Vanjsko i unutarnje staklo od lamistala minimalne debljine 10mm (5+5). Unutarnja staklena stijena u vjetrobranu.
RAL način ugradnje - unutarnje i vanjske trake. Uključen kompletno potreban okov i uređaji za otvaranje, fikser, rukohvat, cilindar brava sa tri ključa, uključivo i spoj na susjedne plohe, okvir za ugradbi, sva sidra i sidreni detalji.
| Shema vanjske bravarije 1A | kom | 1 |  | 0
3. | Jednokrilni otklopno-zaokretni prozor. Ugradnja u građevinski otvor veličine 130x150 cm. Dimenzije prozora 130x130 cm / + 20 cm roleta/. Prozor ALUMINIJ-DRVO izveden iz aluminijskih profila sa termičkim prekidom i masivnom drvenom oblogom sa unutrašnje strane od tvrdog drveta zaštićenog akrilnom zaštitom. Drveni profili su postavljeni na aluminijsku noseću konstrukciju poliamidnim patent spojnicama koje dozvoljavaju međusobnu dilataciju različitih materijala. Zaštita izvana plastifikacijom u boji antracit.
Prozor se sastoji od 1 otklopno zaokretnog krila. Izrađuje se od aluminijskih profila odgovarajuće kvalitete i debljine. Prozor ima trostruko brtvljenje u zoni spoja štoka i krila. U sustavu i aluminijska roleta postavljena sa vanjske strane prozora, u boji antracit. Visina parapeta na prozoru 90 cm. Kvaka na visini 110 cm od gotovog poda. Ostakljenje staklom potrebne slojnosti i debljine da bi se ispunio koeficijent prolaza topline cijele stavke - U - manji ili jednak 1,6 W/M2k.
Unutarnje prozorske klupčice drvene, vanjske aluminijske. U stavku uključeno i izrada i dobava svih potrebnih okova i spojnih elemenata za njenu ugradnju. RAL način ugradnje prozora - unutarnje i vanjske trake. Uključen kompletno potreban okov, opšavi i uređaji za otvaranje, ventus mehanzam, uključivo i spoj na susjedne plohe, okvir za ugradbu, sva sidra i sidreni detalji te roleta i kutija za roletu. Prozor ima protupožarnu zavjesu koja je posebno opisana u troškovniku.
| Shema vanjske bravarije 2 | kom | 1 |  | 0
4. | Jednokrilni otklopno-zaokretni prozor. Ugradnja u građevinski otvor veličine 130x150 cm. Dimenzije prozora 130x130 cm / + 20 cm roleta/. Prozor ALUMINIJ-DRVO izveden iz aluminijskih profila sa termičkim prekidom i masivnom drvenom oblogom sa unutrašnje strane od tvrdog drveta zaštićenog akrilnom zaštitom. Drveni profili su postavljeni na aluminijsku noseću konstrukciju poliamidnim patent spojnicama koje dozvoljavaju međusobnu dilataciju različitih materijala. Zaštita izvana plastifikacijom u boji antracit.
Prozor se sastoji od 1 otklopno zaokretnog krila dimenzije 130x130 cm. Izrađuje se od aluminijskih profila odgovarajuće kvalitete i debljine. Prozor ima trostruko brtvljenje u zoni spoja štoka i krila. U sustavu i aluminijska roleta postavljena sa vanjske strane prozora, u boji antracit. Visina parapeta na prozoru 90 cm. Kvaka na visini 110 cm od gotovog poda. Ostakljenje staklom potrebne slojnosti i debljine da bi se ispunio koeficijent prolaza topline cijele stavke - U - manji ili jednak 1,6 W/M2k. Unutarnje prozorske klupčice drvene, vanjske aluminijske.
U stavku uključeno i izrada i dobava svih potrebnih okova i spojnih elemenata za njenu ugradnju. RAL način ugradnje prozora - unutarnje i vanjske trake. Uključen kompletno potreban okov, opšavi i uređaji za otvaranje, ventus mehanzam, uključivo i spoj na susjedne plohe, okvir za ugradbu, sva sidra i sidreni detalji te roleta i kutija za roletu.
| Shema vanjske bravarije 3 | kom | 9 |  | 0
5. | Dvokrilni otklopno-zaokretni prozor. Ugradnja u građevinski otvor veličine 265x150 cm. Dimenzije prozora 265x130 cm / + 20 cm roleta/. Prozor ALUMINIJ-DRVO izveden iz aluminijskih profila sa termičkim prekidom i masivnom drvenom oblogom sa unutrašnje strane od tvrdog drveta zaštićenog akrilnom zaštitom. Drveni profili su postavljeni na aluminijsku noseću konstrukciju poliamidnim patent spojnicama koje dozvoljavaju međusobnu dilataciju različitih materijala. Zaštita izvana plastifikacijom u boji antracit.
Prozor se sastoji od 2 otklopno zaokretnog krila. Izrađuje se od aluminijskih profila odgovarajuće kvalitete i debljine. Prozor ima trostruko brtvljenje u zoni spoja štoka i krila. U sustavu i aluminijska roleta postavljena sa vanjske strane prozora, u boji antracit. Visina parapeta na prozoru 90 cm. Kvaka na visini 110 cm od gotovog poda. Ostakljenje staklom potrebne slojnosti i debljine da bi se ispunio koeficijent prolaza topline cijele stavke - U - manji ili jednak 1,6 W/M2k.
Unutarnje prozorske klupčice drvene, vanjske aluminijske. U stavku uključeno i izrada i dobava svih potrebnih okova i spojnih elemenata za njenu ugradnju. RAL način ugradnje prozora - unutarnje i vanjske trake. Uključen kompletno potreban okov, opšavi i uređaji za otvaranje, ventus mehanzam, uključivo i spoj na susjedne plohe, okvir za ugradbu, sva sidra i sidreni detalji te roleta i kutija za roletu.
| Shema vanjske bravarije 4 | kom | 3 |  | 0
6. | Jednokrilna otklopno-zaokretna vrata. Ugradnja u građevinski otvor veličine 100x240 cm. Dimenzije vrata 100x220 cm. Vrata ALUMINIJ-DRVO izveden iz aluminijskih profila sa termičkim prekidom i masivnom drvenom oblogom sa unutrašnje strane od tvrdog drveta zaštićenog akrilnom zaštitom. Drveni profili su postavljeni na aluminijsku noseću konstrukciju poliamidnim patent spojnicama koje dozvoljavaju međusobnu dilataciju različitih materijala. Zaštita izvana plastifikacijom u boji antracit.
Vrata se sastoji od 1 otklopno zaokretnog krila dimenzije 100 x220 cm. Izrađuje se od aluminijskih profila odgovarajuće kvalitete i debljine. Vrata ima trostruko brtvljenje u zoni spoja štoka i krila. U sustavu i aluminijska roleta postavljena sa vanjske strane vrata, u boji antracit. Visina parapeta je 0 cm. Kvaka na visini 110 cm od gotovog poda. Ostakljenje staklom potrebne slojnosti i debljine da bi se ispunio koeficijent prolaza topline cijele stavke - U - manji ili jednak 1,6 W/M2k.
U stavku uključeno i izrada i dobava svih potrebnih okova i spojnih elemenata za njenu ugradnju. RAL način ugradnje vrata- unutarnje i vanjske trake. Uključen kompletno potreban okov, opšavi i uređaji za otvaranje, ventus mehanzam, uključivo i spoj na susjedne plohe, okvir za ugradbu, sva sidra i sidreni detalji te roleta i kutija za roletu.
| Shema vanjske bravarije 5 | kom | 3 |  | 0
7. | Klizna balkonska stijena. Ugradnja u građevinski otvor veličine 265x240 cm. Dimenzije stijene 265x220 cm / + 20 cm roleta/. Stijna ALUMINIJ-DRVO izveden iz aluminijskih profila sa termičkim prekidom i masivnom drvenom oblogom sa unutrašnje strane od tvrdog drveta zaštićenog akrilnom zaštitom. Drveni profili su postavljeni na aluminijsku noseću konstrukciju poliamidnim patent spojnicama koje dozvoljavaju međusobnu dilataciju različitih materijala. Zaštita izvana plastifikacijom u boji antracit.
Stijena se sastoji od 1 kliznog krila i jednog fiksnog krila, dimenzije krila 125 x 220 cm. Izrađuje se od aluminijskih profila odgovarajuće kvalitete i debljine. Prozor ima trostruko brtvljenje u zoni spoja štoka i krila. U sustavu i aluminijska roleta postavljena sa vanjske strane stijene, u boji antracit. Visina parapeta na stijeni 0 cm. Kvaka na visini 110 cm od gotovog poda. Ostakljenje staklom potrebne slojnosti i debljine da bi se ispunio koeficijent prolaza topline cijele stavke - U - manji ili jednak 1,6 W/M2k.
Unutarnje prozorske klupčice drvene, vanjske aluminijske. U stavku uključeno i izrada i dobava svih potrebnih okova i spojnih elemenata za njenu ugradnju. RAL način ugradnje stijene - unutarnje i vanjske trake. Uključen kompletno potreban okov, opšavi i uređaji za otvaranje, ventus mehanzam, uključivo i spoj na susjedne plohe, okvir za ugradbu, sva sidra i sidreni detalji te roleta i kutija za roletu.
| Shema vanjske bravarije 6 | kom | 3 |  | 0
8. | Dvokrilni otklopno-zaokretni prozor. Ugradnja u građevinski otvor veličine 205x130 cm. Dimenzije prozora 205x110 cm / + 20 cm roleta/. Prozor ALUMINIJ-DRVO izveden iz aluminijskih profila sa termičkim prekidom i masivnom drvenom oblogom sa unutrašnje strane od tvrdog drveta zaštićenog akrilnom zaštitom. Drveni profili su postavljeni na aluminijsku noseću konstrukciju poliamidnim patent spojnicama koje dozvoljavaju međusobnu dilataciju različitih materijala. Zaštita izvana plastifikacijom u boji antracit.
Prozor se sastoji od 2 otklopno zaokretnog krila. Izrađuje se od aluminijskih profila odgovarajuće kvalitete i debljine. Prozor ima trostruko brtvljenje u zoni spoja štoka i krila. U sustavu i aluminijska roleta postavljena sa vanjske strane prozora, u boji antracit. Visina parapeta na prozoru 110 cm. Kvaka na visini 120 cm od gotovog poda. Ostakljenje staklom potrebne slojnosti i debljine da bi se ispunio koeficijent prolaza topline cijele stavke - U - manji ili jednak 1,6 W/M2k.
Unutarnje prozorske klupčice drvene, vanjske aluminijske. U stavku uključeno i izrada i dobava svih potrebnih okova i spojnih elemenata za njenu ugradnju. RAL način ugradnje prozora - unutarnje i vanjske trake. Uključen kompletno potreban okov, opšavi i uređaji za otvaranje, ventus mehanzam, uključivo i spoj na susjedne plohe, okvir za ugradbu, sva sidra i sidreni detalji te roleta i kutija za roletu.
| Shema vanjske bravarije 7 | kom | 1 |  | 0
9. | Višedijelna ostakljena stijena. Ugradnja u građevinski otvor veličine 170x640 cm. Stijena ALUMINIJ-DRVO izveden iz aluminijskih profila sa termičkim prekidom i masivnom drvenom oblogom sa unutrašnje strane od tvrdog drveta zaštićenog akrilnom zaštitom. Drveni profili su postavljeni na aluminijsku noseću konstrukciju poliamidnim patent spojnicama koje dozvoljavaju međusobnu dilataciju različitih materijala. Zaštita izvana plastifikacijom u boji antracit.
Stijena se sastoji od 10 dijelova - 2 fiksna krila dimenzija 170 x50 cm, 2 fiksna krila dimenzija 85 x135 cm, 4 otklopno zaokretna krila dimenzija 85x130 cm i 2 zaokretna krila za odimljavanje stubišta na samom vrhu stijene, dimenzija krila 85 x135 cm - ta dva krila priključena su na sustav vatrodojave. Izrađuje se od aluminijskih profila odgovarajuće kvalitete i debljine. Prozor ima trostruko brtvljenje u zoni spoja štoka i krila. Visina parapeta na stijeni na prvom podestu stubišta je 45 cm. Kvaka na visini 110 cm od gotovog poda. Ostakljenje staklom potrebne slojnosti i debljine da bi se ispunio koeficijent prolaza topline cijele stavke - U - manji ili jednak 1,6 W/M2k..
Unutarnje prozorske klupčice drvene, vanjske aluminijske. U stavku uključeno i izrada i dobava svih potrebnih okova i spojnih elemenata za njenu ugradnju. RAL način ugradnje stijene - unutarnje i vanjske trake. Uključen kompletno potreban okov, opšavi i uređaji za otvaranje, ventus mehanzam, uključivo i spoj na susjedne plohe, okvir za ugradbu, sva sidra i sidreni detalji.
| Shema vanjske bravarije 8 | kom | 1 |  | 0
10. | Klizna balkonska stijena. Ugradnja u građevinski otvor veličine 205x240 cm. Dimenzije stijene 205x220 cm / + 20 cm roleta/. Stijena ALUMINIJ-DRVO izveden iz aluminijskih profila sa termičkim prekidom i masivnom drvenom oblogom sa unutrašnje strane od tvrdog drveta zaštićenog akrilnom zaštitom. Drveni profili su postavljeni na aluminijsku noseću konstrukciju poliamidnim patent spojnicama koje dozvoljavaju međusobnu dilataciju različitih materijala. Zaštita izvana plastifikacijom u boji antracit.
Stijena se sastoji od 1 kliznog krila i jednog fiksnog krila, dimenzije krila 95 x 220 cm. Izrađuje se od aluminijskih profila odgovarajuće kvalitete i debljine. Prozor ima trostruko brtvljenje u zoni spoja štoka i krila. U sustavu i aluminijska roleta postavljena sa vanjske strane stijene, u boji antracit. Visina parapeta na stijeni 0 cm. Kvaka na visini 110 cm od gotovog poda. Ostakljenje staklom potrebne slojnosti i debljine da bi se ispunio koeficijent prolaza topline cijele stavke - U - manji ili jednak 1,6 W/M2k.
Unutarnje prozorske klupčice drvene, vanjske aluminijske. U stavku uključeno i izrada i dobava svih potrebnih okova i spojnih elemenata za njenu ugradnju. RAL način ugradnje stijene - unutarnje i vanjske trake. Uključen kompletno potreban okov, opšavi i uređaji za otvaranje, ventus mehanzam, uključivo i spoj na susjedne plohe, okvir za ugradbu, sva sidra i sidreni detalji te roleta i kutija za roletu.
| Shema vanjske bravarije 9 | kom | 7 |  | 0
11. | Jednokrilni otklopno-zaokretni prozor. Ugradnja u građevinski otvor veličine 90x150 cm. Dimenzije prozora 90x130 cm / + 20 cm roleta/. Prozor ALUMINIJ-DRVO izveden iz aluminijskih profila sa termičkim prekidom i masivnom drvenom oblogom sa unutrašnje strane od tvrdog drveta zaštićenog akrilnom zaštitom. Drveni profili su postavljeni na aluminijsku noseću konstrukciju poliamidnim patent spojnicama koje dozvoljavaju međusobnu dilataciju različitih materijala. Zaštita izvana plastifikacijom u boji antracit.
Prozor se sastoji od 1 otklopno zaokretnog krila dimenzije 90x130 cm. Izrađuje se od aluminijskih profila odgovarajuće kvalitete i debljine. Prozor ima trostruko brtvljenje u zoni spoja štoka i krila. U sustavu i aluminijska roleta postavljena sa vanjske strane prozora, u boji antracit. Visina parapeta na prozoru 90 cm. Kvaka na visini 110 cm od gotovog poda. Ostakljenje staklom potrebne slojnosti i debljine da bi se ispunio koeficijent prolaza topline cijele stavke - U - manji ili jednak 1,6 W/M2k.
Unutarnje prozorske klupčice drvene, vanjske aluminijske. U stavku uključeno i izrada i dobava svih potrebnih okova i spojnih elemenata za njenu ugradnju. RAL način ugradnje prozora - unutarnje i vanjske trake. Uključen kompletno potreban okov, opšavi i uređaji za otvaranje, ventus mehanzam, uključivo i spoj na susjedne plohe, okvir za ugradbu, sva sidra i sidreni detalji te roleta i kutija za roletu.
| Shema vanjske bravarije 10 | kom | 6 |  | 0
12. | Aluminijska fiksna protukišna rešetka za prozračivanje. Rešetka se sastoji od fiksnih žaluzina širine 5 cm, podstavljene pod kutem. Ugrađuje se u zid iz opeke ili betona. Zaštita plastifikacijom u boji antracit. Uključen kompletno potreban okov. Rešetka u dimenziji 90x90 cm.
| Shema vanjske bravarije 11 | kom | 2 |  | 0
13. | Izrada, dobava i ugradnja aluminijske ostakljene stijene sa dvokrilnim zaokretnim vratima. Ugrađuje se u građevinski otvor dimenzija 280x220 cm u zidu od armiranog betona.
Aluminijska ostakljena stijena iz višekomornih toplinskih izolirajućih aluminijskih profila. Izrađuje se od aluminijskih profila odgovarajuće kvalitete i debljine. Stijena se sastoji od fiksne bočne stijene i dvokrilnih zaokretnih vrata. Minimalna svjetla širina većeg krila je 100cm. Zaštita plastifikacijom u boji antracit. Ostakljenje staklom potrebne slojnosti i debljine da bi se ispunio koeficijent prolaza topline cijele stavke - U manji ili jednak 1,6 W/M 2k.Vanjsko i unutarnje staklo od lamistala minimalne debljine 10mm (5+5). Staklo fiksnih dijelova izvodi se od običnog IZO stakla potrebne slojnosti.
Ulazna vrata u objekt na razini prizemlja. RAL način ugradnje - unutarnje i vanjske trake. Uključen kompletno potreban okov i uređaji za otvaranje panik letva, fikser, rukohvat, cilindar brava sa tri ključa, uključivo i spoj na susjedne plohe, okvir za ugradbi, sva sidra i sidreni detalji.
| Shema vanjske bravarije 12 | kom | 1 |  | 0
14. | Izrada, dobava i ugradnja aluminijske ostakljene stijene sa dvokrilnim zaokretnim vratima. Ugrađuje se u građevinski otvor dimenzija 280x220 cm u zidu od armiranog betona.
Aluminijska ostakljena vrata iz višekomornih toplinskih izolirajućih aluminijskih profila. Izrađuje se od aluminijskih profila odgovarajuće kvalitete i debljine. Stijena se sastoji od fiksne bočne stijene i dvokrilnih zaokretnih vrata. Minimalna svjetla širina većeg krila je 100cm. Zaštita plastifikacijom u boji antracit. Vanjsko i unutarnje staklo od lamistala minimalne debljine 10mm (5+5). Staklo fiksnih dijelova izvodi se od običnog IZO stakla potrebne slojnosti.
Unutarnja staklena stijena u vjetrobranu na razini prizemlja. RAL način ugradnje - unutarnje i vanjske trake. Uključen kompletno potreban okov i uređaji za otvaranje, fikser, rukohvat, cilindar brava sa tri ključa, uključivo i spoj na susjedne plohe, okvir za ugradbi, sva sidra i sidreni detalji.
| Shema vanjske bravarije 13 | kom | 1 |  | 0
15. | Isporuka i montaža protupožarne zavjese požarne otpornosti 90 minuta.
* zadržava vatru do 1100 ⁰C 90 min,
* kučište i ostali čelični dijelova, pocinčani,
* ploča za zatvaranje iz specijalne tkanine, izrađene iz staklenih vlakana sa visokom gustotom tkanja i ojačanjem iz metalnih vlakana,
* montaža kućišta na ab strop na pripremljenu podkonstrukciju
* montaža vodilica na Č-podkonstrukciju od kvadratnih cijevi 10x10xcm ,
* Kod montaže kučišta u spušteni strop dno kućišta ostaje vidljivo
* elektromotorni pogon sa integriranim priključnim modulom,
* ormarić za upravljanje AOP 3 - S3BC,
* brzina zatvaranja i otvaranja 4,50 m/min,
* pripremljen priključak za spoj na sustav vatrodojave
Požarne zavjese se montiraju na finalno obrađen gotov pod i postavljenu Č-podkonstrukciju, što je u cijeni.
PROZOR U PROSTORIJI ZA RADNO OKUPACIONU TERAPIJU 1 ( UZ STAVKU 2)
ZIDARSKI OTVOR ZA MONTAŽU ZAVIJESE ŠIRINA : 1300 mm VISINA : 1500 mm
Montaža kućišta na ab konstrukciju , montaža vodilica Č-podkonstrukciju
| Komplet izrada,isporuka, montaža, sa potrebnom dokumentacijom na hrvatskom jeziku,odgovarajućiim orginal certifikatima i potvrdama na hrvatskom jeziku i naputkom za uporabu i održavanje protupožarne zavjese s izradom podkonstrukcije bez dovoda el. napojnog kabla i signalnog kabla. U cijenu nije uključen eventualni dodatni pregled vrata od nadležnih institucija. | komplet | 1 |  | 0
BRAVARIJA - OGRADE
16. | Ograda unutarnjih stubišta, sve prema detaljnom nacrtu. Izrađena od metala - nehrđajučeg čelika, stupova promjera 40 mm i rukohvata od metalnih profila promjera 40 mm, sa ispunom od profila presjeka 10 mm.
Visina ograde 105 cm.
| Jediničnom cijenom obuhvaćena je nabava i doprema sveg potrebnog materijala, provjera mjera na objektu, izrada prema detaljima i izmjerama, te montaža na objektu. | m1 | 14 |  | 0
Shema bravarije - ograde 1
17. | Ograda vanjskog stubišta, sve prema detaljnom nacrtu. Izrađena od metala - nehrđajučeg čelika, stupova promjera 40 mm i rukohvata od metalnih profila promjera 40 mm, sa ispunom od profila presjeka 10 mm.
Visina ograde 105 cm.
| Jediničnom cijenom obuhvaćena je nabava i doprema sveg potrebnog materijala, provjera mjera na objektu, izrada prema detaljima i izmjerama, te montaža na objektu. | m1 | 25 |  | 0
Shema bravarije - ograde 2
18. | Izrada, dobava i montaža čeličnih penjalica.
Celicne penjalice s leđobranom, ukupne duljine 535 cm, iz vertikalnih cel. cijevi ∅ 60mm.
Precke su iz cel. sipki ∅ 20 mm na razmaku od 30 cm. Leđobran ce se izraditi iz cel. cijevi ∅ 40 mm u kruznom obliku, visine 60 cm, sa vertikalnim ukrutama na tri mjesta iz plosnog zeljeza 40x4 mm. Ljestve na gornjem rubu završavaju zaobljenim rukohvatom. Ukljucena AKZ i licenje.
Kompletan rad i materijal do porpune gotovosti.
| Shema bravarije - ograde 3 | kom | 1 |  | 0
III | BRAVARSKI RADOVI UKUPNO : |  |  |  | 0
IV | KERAMIČARSKI RADOVI
1. | Dobava i polaganje protukliznih keramičkih pločica - jednobojne, jednolične strukture - mat obrade na podovima hodnika, radnih prostorija u prizemlju, sanitarijama i drugim projektom predviđenim mjestima, ljepljenjem na pripremljenoj podlozi. Pločice I klase. Pločice dimenzije 60*60 cm s dopuštenim upijanjem vode do 0,5%, polagane ljepljenjem odgovarajućim ljepilom na pripremljenu podlogu točno po uputi proizvođača. Pločice slagati fugu na fugu, s paralelenim reškama. Fuge širine 2 mm u nepropusnoj izvedbi.
Način polaganja odredit će projektant. Fuge se ispunjavaju masom za fugiranje. Rezanje , brušenje, fugiranje i čišćenje opločenja sadržano je u jediničnoj cijeni. Pod se izvodi u padu prema sifonu u svim prostorijama gdje su sifoni ugrađeni.
Uz zidove koji nisu obloženi keramičkim pločicama postavlja se ljepljeni sokl visine 10 cm što se posebno ne obračunava, već je pridodato površini poda. U cijenu je uključen kompletan rad i materijal.
| PODOVI | m2 | 385 |  | 0
2. | Dobava i opločenje zidova sanitarija i i ostalih prostorija predviđenih projektom glaziranim pločicama, ljepljenjem na pripremljenoj ožbukanoj podlozi. Fuge se ispunjavaju masom za fugiranje u sivoj boji . Jedinična cijena sadrži dobavu, postavu sa izrezivanjem, brušenjem i fugiranjem, te čišćenjem gotovog opločenja.
Pločice I klase.Veličina pločica 30x60 ili 60x60 cm,s dopuštenim upijanjem vode do 0,5%, polagane ljepljenjem odgovarajućim ljepilom na pripremljenu podlogu točno po uputi proizvođača. Pločice slagati fugu na fugu, s paralelenim reškama. Fuge širine 2 mm u nepropusnoj izvedbi.
Visina opločenja u visini prostorije keramičkim pločicama položenim ljepljenjem odgovarajućim građevinskim ljepilom. Podloga za ljepljenje je žbukani zid (obračunato u zidarskim radovima) ili gipskartonski zid/obloga. Na sudarnim bridovima zidova ugraditi PVC profile. Sljubnice ispunjene mortom od bijelog cementna, sve plohe očišćene. U cijenu uključen sav potreban rad i materijal.
| Obračun po m2 izvedene obloge. | m2 | 220 |  | 0
3. | Dobava i opločenje zidova sanitarija i i ostalih prostorija predviđenih projektom glaziranim pločicama, ljepljenjem na pripremljenoj ožbukanoj podlozi. Fuge se ispunjavaju masom za fugiranje. Jedinična cijena sadrži dobavu, postavu sa izrezivanjem, brušenjem i fugiranjem, te čišćenjem gotovog opločenja. Način polaganja određuje projektant.
Pločice I klase. Pločice HEKSAGONALNOG oblika veličina pločica 28,3*40,8 cm,s dopuštenim upijanjem vode do 0,5%, polagane ljepljenjem odgovarajućim ljepilom na pripremljenu podlogu točno po uputi proizvođača. Pločice slagati fugu na fugu, s paralelenim reškama. Fuge širine 2 mm u nepropusnoj izvedbi.
Keramičke pločice polažu se ljepljenjem odgovarajućim građevinskim ljepilom. Podloga za ljepljenje je žbukani zid (obračunato u zidarskim rdovima) ili gipskartonski zi/obloga. Na sudarnim bridovima zidova ugraditi PVC profile. Sljubnice ispunjene mortom od bijelog cementna, sve plohe očišćene. U cijenu uključen sav potreban rad i materijal.
| Obračun po m2 izvedene obloge. | m2 | 50 |  | 0
4. | Dobava i polaganje protukliznih gres podnih pločica, protukliznosti za vanjske prostore kao završna obloga balkona i lođa, R11, mrazootpone 60x60x1,0 cm. Pločice se postavljaju s pravokutnim spojevima. Fuga 2 mm, ljepljenjem na pripremljenoj podlozi.
Rezanje, brušenje, fugiranje i čišćenje opločenja sadržano je u jediničnoj cijeni.
U cijenu je uključen kompletan rad i materijal.
Pločice I klase.
| Uz zidove postavlja se ljepljeni sokl visine 10 cm što se posebno ne obračunava, već je pridodato površini poda. U cijenu je uključen kompletan rad i materijal. | m2 | 65 |  | 0
4. | Dobava i polaganje protukliznih keramičkih pločica - jednobojne, jednolične strukture - mat obrade na prostor glavnog subišta, ljepljenjem na pripremljenoj podlozi. Gazišta i čela se izvode od 1 komada, gazište na vrhu ima 3 tvornički napravljena protuklozna utora. Pločice I klase.
Način polaganja (sa reškom ili bez reške). Širina fuga do 1 mm. Fuge se ispunjavaju masom za fugiranje. Rezanje , brušenje, fugiranje i čišćenje opločenja sadržano je u jediničnoj cijeni.
Uz zidove postavlja se ljepljeni sokl visine 10 cm što se posebno ne obračunava, već je pridodato površini poda. U cijenu je uključen kompletan rad i materijal.
| Gazišta dim 30x130 cm | kom | 38 |  | 0
| Čela dim 15x130 cm | kom | 42 |  | 0
5. | Dobava i polaganje protukliznih keramičkih pločica - jednobojne, jednolične strukture - mat obrade na prostor polupodesta glavnog subišta, ljepljenjem na pripremljenoj podlozi. Pločice I klase, strukture i boje kao stavka 4.
Način polaganja (sa reškom ili bez reške). Širina fuga do 1 mm. Fuge se ispunjavaju masom za fugiranje. Rezanje , brušenje, fugiranje i čišćenje opločenja sadržano je u jediničnoj cijeni.
| Uz zidove postavlja se ljepljeni sokl visine 10 cm što se posebno ne obračunava, već je pridodato površini poda. U cijenu je uključen kompletan rad i materijal. | m2 | 15 |  | 0
IV | KERAMIČARSKI RADOVI UKUPNO: |  |  |  | 0
V | SOBOSLIKARSKO LIČILAČKI RADOVI
1. | Bojanje unutarnjih zidova u punoj visini, bojom za unutarnje radove disperzivna ekološka boja na bazi umjetnih smola, bez otapala, omekšivača i štetnih misija. Boja mora biti periva, otporna na sredstva za dezinfekciju, pranje i ribanje. Latex boja svilenkasto mat sjaja. Jedinična cijena sadrži sitne popravke površina, impregnaciju, gletanje, brušenje i kitanje , te dvostruki premaz završnom bojom. Podloga žbukani zidovi ili zidovi gipskartonskog sustava. Podloga mora biti čvrsta, nosiva , suha i čista. U cijenu je uključen sav potreban rad i materijal. Obračun po m2 bojane površine zida.
| zidovi | m2 | 1610 |  | 0
| stropovi | m2 | 600 |  | 0
2. | Različiti popravci soboslikarskih radova koji nisu obuhvaćeni troškovnikom, a mogu se pojaviti na objektu, obračunati će se iskazom sati rada te potrebnim materijalom, a sve upisom u gradj.knjigu i odobrenjem nadzornog organa.
| KV radnik | h | 50 |  | 0
V | SOBOSLIKARSKO LIČILAČKI RADOVI UKUPNO: |  |  |  | 0
VI | SPUŠTENI STROPOVI I ZIDOVI OD GIPS
KARTONSKIH ELEMENATA
IZRADA PODKONSTRUKCIJA OD ORIGINAL LIMENIH POCINČANIH PROFILA RAZLIČITIH PRESJEKA; MONTAŽA RAVNIH GIPSANIH PLOČA. VIJKE I FUGE ZATVORITI glet masom za ručnu obradu spojeva gipsanih ploča: RABIC MREŽICA NA SPOJEVIMA, GRUBO I FINO GLETANJE SPOJEVA; FINO BRUŠENJE: IZVESTI KAO GOTOVU PODLOGU ZA LIČIOCE.
SPUŠTENI STROPOVI
1. | Dobava i montaža glatkog spuštenog stropa na tipskoj metalnoj podkonstrukciji sa skrivenim ovjesom - suteren. Izvodi se akustični strop sa jednostrukom oblogom od perforiranih gips-kartonskih ploča sa efektom pročišćivanja zraka. Ravna kvadratna kontinuirana perforacija ploča.
Jedinična cijena uključuje kompletnu dobavu i montažu spuštenog stropa s tipskom metalnom podkonstrukcijom za ovjes stropa, te za ugradnju rasvjetnih tijela i ventilacionih rešetki.
Ovjes se fiksira na nosivu stropnu ab konstrukciju. U jediničnu cijenu uključena izvedba svih opšava, proboja, rubova i spojeva, sve do pune funkcionalnosti spuštenog stropa.
Visina vješanja je 33 cm. Strop na visini 260 cm.
Obračun po m2 izvedenog spuštenog stropa.
| gipskartonski strop | m2 | 175 |  | 0
2. | Dobava i montaža glatkog spuštenog stropa na tipskoj metalnoj podkonstrukciji sa skrivenim ovjesom - suteren. Izvodi se vodotporni strop sa jednostrukom oblogom od vlagoodbojnih gips-kartonskih ploča.
Jedinična cijena uključuje kompletnu dobavu i montažu spuštenog stropa s tipskom metalnom podkonstrukcijom za ovjes stropa, te za ugradnju rasvjetnih tijela i ventilacionih rešetki.
Ovjes se fiksira na nosivu stropnu ab konstrukciju. U jediničnu cijenu uključena izvedba svih opšava, proboja, rubova i spojeva, sve do pune funkcionalnosti spuštenog stropa.
Visina vješanja je 33 cm. Strop na visini 260 cm.
Obračun po m2 izvedenog spuštenog stropa.
| vodotporni gipskartonski strop | m2 | 15 |  | 0
PREGRADNE STIJENE I OBLOGE IZ GIPS KARTONSKIH PLOČA TIPA
3. | Oblaganje AB okna dizala i zidova hodnika, gips kartonskim pločama. Zid oznake RZ01. Dvostruke ploče 2*1,25 cm na originalnoj podkonstrukciji od aluminija.
Postavka na originalnoj Al-podkonstrukciji d=5 cm, odnosno ukupna debljina obloge d= 7,5 cm, sa ispunom iz meke kamene vune MW debljine 5 cm i slojem dvostruke PE folije koja je posebno obračunata.
Stavkom obuhvaćen sav rad, materijal, bandažiranje spojeva, kitanje, postava rubnih profila i sl. do potpune gotovosti .
| Obračun po m2 izvedene obloge. | m2 | 125 |  | 0
4. | Oblaganje AB okna dizala i zidova hodnika, gips kartonskim pločama. Zid oznake RZ02. Dvostruke ploče 2*1,25 cm na originalnoj podkonstrukciji od aluminija.
Postavka na originalnoj Al-podkonstrukciji d=8 cm, odnosno ukupna debljina obloge d= 10,5 cm, sa ispunom iz meke kamene vune MW debljine 8 cm i slojem dvostruke PE folije koja je posebno obračunata.
Stavkom obuhvaćen sav rad, materijal, bandažiranje spojeva, kitanje, postava rubnih profila i sl. do potpune gotovosti .
| Obračun po m2 izvedene obloge. | m2 | 80 |  | 0
5. | Isto kao stavka 3.samo oblaganje ugradbenih vodokotlića. Obračun po m2 obloge sa kompletnim radom i materijalom. Zid sa ugrađenim kotlićem spreman za oblogu keramikom. | m2 | 6 |  | 0
6. | Oblaganje instalacijskih vertikala gips kartonskim pločama - vatrootpornost 90 min. Ploče potrebne debljine i slojnosti da bi se zadovoljio uvjet vatrootpornosti.
Postavka na originalnoj Al-podkonstrukciji d=5 cm, sa ispunom iz kamene vune 5 cm.
Stavkom obuhvaćen sav rad, materijal, bandažiranje spojeva, kitanje, postava rubnih profila i sl. do potpune gotovosti .
| Obračun po m2 izvedene pregradne stijene. | m2 | 45 |  | 0
VI | STROPOVI I ZIDOVI OD GIPS-KARTONSKIH ELEMENATA UKUPNO |  |  |  | 0
VII | PARKETARSKI RADOVI
1. | Dobava i izvedba završnog sloja poda iz gotovog troslojnog hrastovog parketa, I klase, ljepljenjem na očišćenu i pripremljenu podlogu iz armiranog cementnog estriha.
2200 mm dužine x 206 mm širine x 13,5 mm debljine
Gotovi lakirani troslojni parket predstavlja lakiranu ploču, s klik profilom, iz međusobno slijepljena 3 sloja: GORNJEG SLOJA – 3,5 mm od tvrdog drveta (HRAST), međusobno slijepljene lamela u tri reda; SREDNJEG SLOJA – 8 mm jelovih letvica; te DONJEG SLOJA – 2 mm jelovog ljuštenog furnira.
Paket je tvornički brušen i lakiran ekološkim UV mat lakom u min 3 sloja
Uz zid parketne daščice se postavljaju 1,5 cm udaljene od zida. Na spoju različitih podnih obloga (parket i ker.pločice) potrebno je ugraditi "L" profil iz Al lima.
| U cijenu uključen sav potreban rad, materijal i pribor. Obračun po m2 postavljenog gotovog parketa | m2 | 205 |  | 0
2. | Dobava i postava pravokutnih kutnih hrastovih letvica, dimenzija letvica 2x7 cm. Uključeno lakiranje kutnih letvica, te sav potreban rad, materijal i pribor. Obračun po m' ugrađenih kutnih letvica. | m' | 195 |  | 0
VII | PARKETARSKI RADOVI UKUPNO: |  |  |  | 0
VIII | FASADERSKI RADOVI
Prilikom izvođenja fasaderskih radova treba se pridržavati svih uputa proizvođača, kako u pripremi podloge, tako i u načinu pripreme, omjerima, vremenskim uvjetima i vremenskim razmacima nanošenja slojeva. Obveza je izvođača njega fasade i rad u granicama dozvoljenih atmosferskih prilika.
U cijeni stavke su i ugradba materijala, rabiciranje svih spojeva na mjestu promjene materijala, svi prateći radovi koji bez posebnog navođenja pripadaju ugovorenim radovima, te zaštita svih elemenata fasadne stolarije i bravarije.
Obveza izvođača je po završenoj ugradnji demontirati skelu i sav preostali pripadajući materijal, ambalažu i otpad sa zgrade, te investitoru predati završno očišćenu fazu predmetnog rada.
1. | Dobava materijala i izvedba zidne fasadne obloge u sistemu ventilirane fasade. Izvesti cementnim pločama bojanima u masi kao i površinski sa min. čvrstoćom na savijanje 24MPa, gustoće 1850 kg/m³, požarne klasifikacije A2 sa klasifikacijom na ispuštanje dima S1, debljine 8mm tolerancije max. +/- 0,1mm/m, max. raztezanja na vlagu zračno suho-mokro 1mm/m, sa pripadnom potkonstrukcijom. Boja u sivim tonovima.
Ploče se pročvšćuju na tipsku aluminsjku podkonstrukciju koja je uključena u cijenu stavke - tipske potkonstrukcija sidrenih horizontalnih profila i vertikalnih nosivih profila obloge. Podkonstrukcija se pričvrčuje na valjski betonski zid ili zid od opeke. Elementi potkonstrukcije moraju biti dilatirani svakih 3-4 m.
Debljina sloja 20 cm - 15 cm toplinska izolacija (posebno obračunata) + 5 cm zračnog sloja.
Stavka uključuje postavu tipskog lima od nehrđajučeg čelika 35x5x0,5 mm, u standardnim bojama, u horizontalne fuge obloge. Donji i gornji prorezi za zrak zaštićuju se čvrstom mrežicom s gustim oknima protiv ptica, gamadi i insekata uključivo sve gornje i donje završetke fasadne obloge (špalete, sokli...).
Kompletan rad i materijal u cijeni do potpune gotovosti pročelja (ploče, podkonstrukcija, spojna sredstva i svi potrebni opšavi), uključujući izvođenje požarnih prekida na mjestima predviđenim projektom.
Obračun po m2 kompletne izvedbe.
| pročelje | m2 | 510 |  | 0
| podgled ulaznog dijela | m2 | 95 |  | 0
2. | Dobava materijala i izvedba obloge ograda balkona i lođa. Izvesti cementnim pločama bojanima u masi kao i površinski sa min. čvrstoćom na savijanje 24MPa, gustoće 1850 kg/m³, požarne klasifikacije A2 sa klasifikacijom na ispuštanje dima S1, debljine 8mm tolerancije max. +/- 0,1mm/m, max. raztezanja na vlagu zračno suho-mokro 1mm/m, sa pripadnom potkonstrukcijom.
Ploče su perforirane krugovima promjera 20 i 40mm. Udio perforacije 15-20%
Ploče se pročvšćuju na tipsku aluminsjku podkonstrukciju koja je uključena u cijenu stavke - tipske potkonstrukcija sidrenih horizontalnih profila i vertikalnih nosivih profila obloge. Podkonstrukcija se pričvrčuje na betonsku atiku visine 50cm i na čeličnu konstrikciju visine 85cm. Elementi potkonstrukcije moraju biti dilatirani svakih 3-4 m.
Debljina sloja 10 cm - 5 cm toplinska izolacija (posebno obračunata) + 5 cm zračnog sloja.
Stavka uključuje postavu tipskog lima od nehrđajučeg čelika 35x5x0,5 mm, u standardnim bojama, u horizontalne fuge obloge. Donji i gornji prorezi za zrak zaštićuju se čvrstom mrežicom s gustim oknima protiv ptica, gamadi i insekata uključivo sve gornje i donje završetke fasadne obloge (špalete, sokli...).
Kompletan rad i materijal u cijeni do potpune gotovosti pročelja (ploče, podkonstrukcija, spojna sredstva i svi potrebni opšavi), uključujući izvođenje požarnih prekida na mjestima predviđenim projektom.
Obračun po m2 kompletne izvedbe.
| ograde balkona i lođa | m2 | 115 |  | 0
| paravan kod ulaza | m2 | 17 |  | 0
VIII | FASADERSKI RADOVI UKUPNO: |  |  |  | 0
IX | KAMENARSKI RADOVI
Izvođač je dužan preuzete radove izvesti po opisu u troškovniku, uputi projektanta i pravilima dobrog zanata, sa prvorazrednim materijalom i izvedbom.
Prije početka izvedbe treba predočiti na odobrenje projektantu uzorke materijala i uzorke gotovog proizvoda. Na kvalitet i loše obrađeni kamen mora se obratiti naročita pažnja jer se napukli komadi ne smiju ugrađivati. Pri ugrađivanju treba izbjeći sve one položaje u kojima bi kamen morao biti napregnut na savijanje. Kvalitet kamenih ploča , kao i samo izvođenje radova trebaju biti u skladu sa standardima. Isporučilac kamenih ploča ili izvođač radova mora pribaviti atest kojim se dokazuje da ugrađeni kamen zadovoljava zahtjevima u pogledu fizičkih i kemijskih svojstava.
Gotovi obloženi pod poslije polaganja ploča treba prevući gipsenim mortom u sloju od 5-10 mm radi zaštite , a nakon dovršenja svih radova i prije predaje objekta, gipsana površina se pokvasi i sklanja sa poda, te se onda definitivno čisti i polira. Pod mora biti potpuno ravan i bez izbočenja , sve dobro brušeno , a kamene ploče sastavljene bez fuga. Izvođač treba po mogućnosti mjere za rezanje kamenih elemenata uzimati na licu mjesta.
Obračun po m2 ili komadu izvedenih količina.
1. | Dobava i postava kamene klupčice loggia i balkona -okap izvedene iz granita debljine 3 cm. Pažljiva ugradnja u svemu prema pravilima struke, s propisnim padom prema van, te zaštitom od mehaničkog oštećenja. Kamen poliran s gornje strane i po uzdužnim rubovima. U cijeni sva evt. potrebna prirezivanja i brušenja. Kamena klupčica stavlja se na zid od opeke ili betona na parapet loggie i balkona. Klupčica je napravljena s utorom veličine 0,5x0,5 cm s donje strane kao okapnicom. Na bočnim stranama 2cm od kraja klupčice napraviti utore za horizontalni odvod vode. Klupčice duže od 200cm izvode se u dva ili više dijelova.
| Okapnica širine 35 cm - balkon i loggie | m1 | 74 |  | 0
| Okapnica širine 25 cm - zidić vanjskog stubišta | m1 | 22 |  | 0
2. | Nabava, dobava svog potrebnog materijala i izrada kamenih podnih ploča iz granita - na podlogu iz armiranog betona, kvalitetnim ljepilom - što je uračunato u jediničnu cijenu. Završna obrada paljenjem - protuklizna površina. Ploče su debljine 2cm čela, a 3cm gazišta na stubištu. Gazište na vrhu ima 3 tvornički napravljena protuklozna utora. U cijenu uključen sav materijal, mort, rad, fugiranje, zaštita te čišćenje i završno poliranje i brušenje bridova 2x2 mm. Obračun po komadu ugrađenih kamenih ploča.Kamene ploče se ugrađuju na vanjski prostor.
| Podesti stubišta - debljina 3 cm | m2 | 5 |  | 0
| glatki kamen - čela 2x15x150 cm | kom | 22 |  | 0
| paljeni kamen - gazišta 3x32x150 cm | kom | 19 |  | 0
| Glatki kamen - bočni zidić stubišta ispod ograde - debljina 2 cm | m2 | 4.5 |  | 0
3. | Nabava, dobava svog potrebnog materijala i izrada kamenih podnih ploča iz granita - na podlogu iz cementnog estriha, kvalitetnim ljepilom - što je uračunato u jediničnu cijenu. Ploče su dim 60x60 cm, debljine 3 cm. Završna obrada paljenjem - protuklizna površina. U cijenu uključen sav materijal, mort, rad, fugiranje, zaštita te čišćenje i završno poliranje i brušenje bridova 2x2 mm. Obračun po komadu ugrađenih kamenih ploča.
Kamene ploče se ugrađuju na vanjski prostor.
| Vanjski ulazni prostor | m2 | 27 |  | 0
IX | KAMENARSKI RADOVI UKUPNO: |  |  |  | 0
X | RAZNI RADOVI
1. | Nabava i postavka roleta za zaštitu od pogleda. Postavka sa unutarnje strane prozora. Rolete se ugrađuju na STAVKE VANJSKE BRAVARIJE oznaka: 2,3,4,5,6,7,9 i 10. Rolete tipa flos, bočni rolo na povlačenje (lanac) sa kvadratnom kazetom. Kompletan rad i materijal u cijeni.
Obračun po m2 ugrađenih zavjesa.
| Kompletan rad i materijal u cijeni. | m2 | 100 |  | 0
2. | Dobava i ugradnja ručnih vartogasnih aparata za početno gašenje požara uključivo i protupožarne naljepnice. Smještaj na zidu iz opeke, betona ili gipskartonskom zidu.
| 12JG (43A) | komplet | 4 |  | 0
| 15JG (55A) | komplet | 2 |  | 0
3. | Dobava i izvedba ploče ugradbenih umivaonika zajedno sa umivaonicima - lijevano u jednom komadu.
Sastav ploče je kompozitni materijal čiji su osnovni sastojci aluminijev hidroksid i polimerno vezivo na bazi akrila. Obrađujemo ga kao i drvo ili mekane metale, a može se oblikovati i toplinski.
Materijal je gladak, neporozan i homogen kako u jednobojnom, tako i u granit i teraco efektu.
Udružuje čvrstoću prirodnog kamena i ljepotu keramike, a posebno se odlikuje trajnošću, raznolikošću boja i neizmjernim mogućnostima oblikovanja i uporabe.
Nosači se izrađuju od čeličnih kvadratičnih cijevi 40x40mm
Završna obrada ličenjem u RAL-u po izboru projektnata.
Na nosače se ugrađuje ploča ugradbenih umivaonika zajedno sa umivaonikom - sve zajedno u jednom komadu.
Umivaonici su uključeni u cijenu stavke- površina umivaonika je priodana površini ploče.
Sve mjere kontrolirati u naravi.
U cijenu je uključen sav potreban rad i materijal.
Obračun po m2 ugrađene ploče (zajedno s umivaonikom) uključujući podkonstrukciju.
| Dimenzija ploče 115 x 50 cm / s 1 umivaonikom | kom | 2 |  | 0
4. | Nabava, izrada i ugradnja taktilnih elemenata upozorenaj i vođenja za slijepe i slabovidne osobe - izrađene od nehrđajućeg čelika i protuklizne smjese. Izdignuti su od površine maksimalno do 5 mm, ne otežavaju kretanje invalidskih kolica, prepoznatljive su na dodir stopala ili štapa,ne zadržavaju vodu, snijeg ni prljavštinu, lako se čiste i održavaju. Čepovi i vodilice od nehrđajućeg čelika s ispunom od protukliznog materijala. Elementi taktilnih površina, vodilica i čep, su izrađeni pojedinačno i pojedinačno se ugrađuju. U cijenu uključeno ljepilo. Stavkom obuhvatiti postavljanje taktilnih površina upozorenja i vođenja ispred zgrade, i u prostorijama zgrade. Kompletan rad i materijal u cijeni.
Taktilne površine izvode se tako da se vodilice i čepovi slažu u liniju od 4 kom. Boja protuklizne smjese u kontrastu s podlogom. Obračun za crtu vođenja po m' (40cm x 1m), a za polje upozorenja u komadima ( jedno polje od 25 čepova je 1 komad dimenzije 40 x 40cm).
| - vodilice (širine minimalno 40cm) | m1 | 50 |  | 0
| - čepasta polja (1kom = 1 polje 40x40cm) | kom | 40 |  | 0
| - trake na stepenice | kom | 10 |  | 0
5. | Dobava materijala, izrada i postava zaštitnih traka - obloge vrata hodnika iz acrovyna, oblaže se vratno krilo u donjem dijelu u visini 150 cm od poda.
| Obračun po m2 postavljene obloge | m2 | 20 |  | 0
6. | STALAK ZA BICIKLE Stalak je metalni dimenzija 180x50 cm. Tip vezanja bicikla je spirala. Stalak je predviđen za 25 bicikla. Stalak je fiksiran u predviđenu podnu podlogu. | kom | 2 |  | 0
X | RAZNI RADOVI UKUPNO: |  |  |  | 0
XI | DIZALA
1. | Dobava i montaža, te uspostava pune funkcije osobnog dizala - oznaka D1. Dizalo je evakuacijsko za prijevoz osoba smanjene pokretljivosti, bez strojarnice i ugrađuje se u armirano betonsko vozno okno.
Vrsta, namjena: osobno, dizalo D1, za prijevoz osoba s invaliditetom, bez strojarnice.Korisna nosivost: 1000 kg - 13 osoba.Brzina vožnje:1, 0 m / s, frekvencijski regulirana. Broj i naziv stanica: 3 ( suteren -1, prizemlje 0, 1.kat).Broj ulaza: 3 ( suteren -1, prizemlje 0, 1.kat). Visina dizanja: 6,3m . Pogonsko postrojenje: sinkroni motor sa permanentnim magnetima s frekvencijski reguliranim brojem okretaja. Vrsta upravljanja: sabirno simplex, mikroprocesorsko. Signalizacija:optička potvrda primitka poziva, LCD - optički pokazivač položaja kabine u kabini i na svim stanicama, optička i zvučna signalizacija preopterećenja, zvučni signal ALARM, zvučni signal dolaska kabine u stanicu (gong ), govorno najavljivanje katova.
Električni priključak: 3 x 400 / 230 V, 50 Hz. Električna instalacija dizala: za suhi prostor. Vozno okno - izvedba: armirano - betonsko - dimenzije: 1700x2500 mm. Dubina donjeg dijela voznog okna: 1 200 mm. Visina gornjeg dijela voznog okna: 3 600 mm . Ovjes: 2 : 1 Prilazna vrata - dimenzije: 900 x 2 100 mm - vrsta i način otvaranja: automatska teleskopska, 2 - krilna, vatrootpornosti EI 90’ prema HRN EN 81 - 58 ili jednakovrijedan - obloga krila vrata: nehrđajući čelični lim - brušen Kabina: - dimenzije: 1 100 x 2 100 x 2 300 mm - izvedba: specijalna čelična konstrukcija - izvedba stranica: nehrđajući čelični lim - brušen
- obloga stropa: međustrop - nehrđajući čelični lim - brušen - rasvjeta: LED - rasvjeta - obloga poda: kamene ploče debljine 20 mm ( po izboru ) - vrata kabine: automatska teleskopska, obložena nehrđajućim čeličnim limom - brušen, osigurana “svjetlosnom zavjesom” - dodatna oprema: zrcalo, rukohvat, ventilator, govorna veza (kabina - grupa upravljanja - servisna služba), tipkala sa oznakama na Braici, za slučaj prekida mrežnog napajanja ugrađen je uređaj za “vožnju u nuždi“ kojim se kabinu automatski vozi u glavnu stanicu, odbravljuje i otvara vrata kabine i voznog okna da putnici mogu izići iz kabine. Smještaj pogona: gore sa strane u vrhu voznog okna
| Montaža dizala - uključujući sav potreban materijal, pomoćni materijal, rad i pomoćni rad do potpune gotovosti i operativnosti dizala, te tehničku kontrolu ovlaštene tvrtke. | kompl. | 1 |  | 0
XI | DIZALA UKUPNO: |  |  |  | 0
A2 | REKAPITULACIJA OBRTNIČKIH RADOVA :
I | KROVOPOKRIVAČKI I LIMARSKI RADOVI |  |  |  | 0
II | STOLARSKI RADOVI |  |  |  | 0
III | BRAVARSKI RADOVI |  |  |  | 0
IV | KERAMIČARSKI RADOVI |  |  |  | 0
V | SOBOSLIKARSKO LIČILAČKI RADOVI |  |  |  | 0
VI | ZIDOVI I STROPOVI OD GIPS KARTONSKIH ELEMENATA |  |  |  | 0
VII | PODOPOLAGAČKI RADOVI |  |  |  | 0
VIII | FASADERSKI RADOVI |  |  |  | 0
IX | KAMENARSKI RADOVI |  |  |  | 0
X | RAZNI RADOVI |  |  |  | 0
XI | DIZALA I VERTIKALNO PODIZNA PLATFORMA |  |  |  | 0
A2 | OBRTNIČKI RADOVI UKUPNO: |  |  |  | 0
A3 | UREĐENJE OKOLIŠA I PJEŠAČKIH STAZA :
I | PRIPREMNI RADOVI, DEMONTAŽE I RUŠENJA
1. | Izvedba pripremnih radova prije rušenja i sanacije koje je potrebno izvesti, prije početka samih radova, uvid u potrebne radnje, te osiguranje svih uvjeta za siguran rad.
Radovi na zgradi izvode se u svemu prema projektu.
| - sati radnika KV | sati | 50 |  | 0
2. | Iskolčenje površine.
Stavka obuhvaća:
- iskolčenje poligonih točaka, repera s tlocrtnim i visinskim podacima
- osiguranje pojedinih točaka koje služe za rekonstrukciju visine
-postavljanje poprečnih profila
- tijekom rada izvođač obavlja pojedine geodetske izmjere pravca i visine koji su mu potrebni za obračun izvršenih radova
- izrada nacrta iskolčenja
- u cijenu koštanja ulazi sav materijal i radna snaga
Snimanje i izradu nacrta iskolčenja obavlja ovlašteno poduzeće za tu vrstu posla.
Obračunava se po m2 iskolčene površine.
| - iskolčenje površine | m2 | 100 |  | 0
3. | Ručni otkop rovova u svrhu utvrđivanja položaja postojećih instalacija i ucrtavanje u situaciju 1:200.
Ručni otkop rovova na mjestima gdje se pretpostavlja da su smještene podzemne instalacije struje, vode, telefona, plina i kanalizacije i na mjestima gdje postoji sumnja da bi se mogle nalaziti podzemne instalacije.
Ova stavka obuhvaća slijedeće radove:
- ručni otkop rova uz pozornost da se ne oštete instalacije do dubine 1,8 m s mogućim razupiranjem
- po potrebi zatrpavanje rova
- utvrđivanje i snimanje položaja postojećih instalacija, te oznaka na površini terena sa položajem i dubinom, te unošenje u nacrt postojećih instalacija
- utovar, prijevoz, istovar, razastiranje i ugradnja na deponiji uključujući sve takse i troškove
- otkopane rovove osigurati prema HTZ mjerama
| Obračun po m3 otkopanog rova u sraslom stanju. | m3 | 50 |  | 0
4. | Zaštita postojećih komunalnih instalacija.
Ova stavka obuhvaća:
ručni otkop zemlje oko instalacija, oblaganje instalacija prefabrikantima - polucijevima FI 10 do 15 cm, zatrpavanje i odvoz viška zemlje. Ostalo kao stavka 9.
| Obračun po m1 obložene komunalne instalacije. | m1 | 15 |  | 0
5. | Demontaža i rušenje postojećeg plastenika. Plastenik tlocrtnih dimenzija 10x6,5m
U jediničnu cijenu stavke obuhvaćeno je slijedeće:
- rušenje plastenika zajedno sa eventualnim postojećim temeljima.
- utovar, prijevoz, istovar na gradski deponiji uključujući sve takse i troškove
| Obračunato po kompletu | kompl | 1 |  | 0
I | PRIPREMNI, DEMONTAŽE I RUŠENJA UKUPNO: |  |  |  | 0
II | ZEMLJANI RADOVI I DRENAŽA
1. | NA MJESTIMA OPLOČENJA BETONSKIM PLOČAMA Iskop za predviđene slojeve u širokom otkopu u materijalu C kategorije. Dubina iskopa 50cm - 200cm.
(St.2.3. OTU)
Prema zahtjevima definiranim u glavnom projektu u poglavlju 2.7. Program kontrole i osigurnja kvalitete
Rad obuhvaća široke iskope predviđene projektom ili zahtjevom nadzornog inženjera u materijalu kategorije C, s utovarom iskopanog materijala u prijevozno sredstvo i prijevoz na deponiju, radove na uređenju i čišćenju pokosa, te planiranje iskopanih površina i komprimiranje zdravice - posteljice na zbijenost ME=20 N/mm2.
Pri izradi iskopa treba provesti sve mjere sigurnosti pri radu i sva potrebna osiguranja postojećih objekata i komunikacija. Široki iskop treba obavljati upotrebom odgovarajuće mehanizacije, a ručni rad treba ograničiti na neophodni minimum.
Sve iskope treba urediti prema karakterističnim profilima, predviđenim kotama i predviđenim nagibima u projektu, odnosno prema zahtjevu nadzornog inženjera.
U stavku su uključeni utovar, prijevoz, istovar, razastiranje i ugradnja na deponiji uključujući sve takse i troškove.
Potrebnu količinu iskopa za završno nasipavanje zemljom i uređenje terena zadržati na gradilištu, na mjestu koje odredi nadzorni inženjer i investitor.
| Obračunato po m3 stvarno iskopanog mat. u sraslom stanju. | m3 | 50 |  | 0
2. | Strojni i ručni iskop zemlje C kategorije za temeljne trake ograde parcele 40/60cm - sa pravilnom i potpunom obradom profila iskopa. Dubina iskopa je 85 cm. Obračun se vrši po m3 iskopanog materijala u sraslom stanju. Stavkom obuhvatiti utovar i odvoz zemlje na deponiju.
| Potrebnu količinu iskopa za završno nasipavanje zemljom i uređenje terena zadržati na gradilištu, na mjestu koje odredi nadzorni inženjer i investitor. | m3 | 40 |  | 0
3. | Strojni i ručni iskop zemlje C kategorije za potporne zidove na parceli - sa svim potrebnim podupiranjima i zaštitama. Dubina iskopa je od 65cm do 400cm. Obračun se vrši po m3 iskopanog materijala u sraslom stanju. Stavkom obuhvatiti utovar i odvoz zemlje na deponiju.
| Potrebnu količinu iskopa za završno nasipavanje zemljom i uređenje terena zadržati na gradilištu, na mjestu koje odredi nadzorni inženjer i investitor. | m3 | 460 |  | 0
4. | Temeljenje je potrebno izvesti na kvalitetnom sraslom nosivom tlu. Po izvedbi iskopa na kotu temeljenja tlo treba pregledati ovlašteni geomehaničar ili nadzorni inženjer građevinske struke.
Ako se kod pregleda tla utvrdi loše tlo, otpad ili neka vrsta nabačaja potrebno je izvršiti zamejnu tla.
Stavka se može aktivirati samo odobrenjem nadzornog inženjera.
Iskop nekvalitetnog - rastresitog materijala u zoni temeljenja i izgradnje. Iskopani materijal odvesti na gradsku deponiju. Umjesto iskopanog materijala izvesti nasipavanje šljunčanim materijalom sa nabijanjem u slojevima do 40 cm, te planiranje terena do točnosti +/- 3 cm. Ovaj rad izvesti samo po nalogu nadzornog inženjera.
U stavku su uključeni utovar, prijevoz, istovar, razastiranje i ugradnja na deponiji.
Zamjena iskopanog materijala materijalom od prirodnog šljunka ili kamena.
Kvaliteta šljunka i ugradnja mora odgovarati tehničkim propisima za izradu nasipa što treba dokazati atestom.
Ugradnju materijala treba vršiti tako da se ne oštećuje profil posteljice, a zbijanje vršiti da se postigne ME≥ 30 N/mm2.
Ovaj dio radova obuhvaća:
- dobavu šljunka ili kamenog materijala,
- prijevoz na gradilište,
- razastiranje, planiranje do točnosti K 3 cm i zbijanje
- dobava atesta o kvaliteti šljunka ili kamena i zbijenosti.
| Obračun po m3 izvedenog zamjenskog sloja. | m3 | 40 |  | 0
5. | Planiranje posteljice ispod površine koja se oblaže betonskim pločama - na projektom predviđene kote.
U stavku je uključeno rješavanje odvodnje posteljice, sabijanje posteljice tako da se postigne zbijenost od 100% prema standardnom Proctorovom pokusu, odnosno Ms=25MN/m2 za zemljane materijale, odnosno Ms=40MN/m2 za šljunčane materijale mjereno kružnom pločom promjera 30 cm pri optimalnoj vlažnosti materijala.
U cijenu stavke su uključeni svi pripremni i pomoćni radovi, alati i materijal.
| Obračunato po m2 planirane površine. | m2 | 60 |  | 0
6. | Dobava, nasipavanje, nabijanje i planiranje drobljenog kamena granulacije 0-30 mm u sloju debljine 30 cm ispod AB podloge za opločenje na južnoj i istočnoj strani objekta i ispod podloge za smeće.
Nasipavanje na pripremljenu i isplaniranu površinu iskopa. Zbijenost posteljice treba iznositi minimalno 30 Mpa, a istu kontrolirati na svaki cca 100 m2 izvedenog tamponskog sloja.
| Obračun po m3 ugrađenog materijala | m3 | 22 |  | 0
7. | Dovoz zemljanog materijala od iskopa sa gradilišne deponije, nasipavanje, planiranje i lagano nabijanje oko temelja i nadtemeljnih zidova ograde, oko potpornih zidova, iznad drenaže i na drugim mjestima na mjestima predviđenim projektom.
| Obračun po m3 ugrađenog zemljanog materijala. | m3 | 350 |  | 0
DRENAŽA OKO POTPORNIH ZIDOVA I OBJEKTA
8. | Dobava i ugradnja perforiranih drenažnih cijevi DN 110mm za odvodnju drenažne procjedne vode (treba ugraditi na betonsku podlogu u pijesak i pokriti geotekstilom što je uključena u cijenu) | m1 | 150 |  | 0
9. | Zatrpavanje drenaže kamenim materijalom - separirani drobljeni kamen granulacije Ø30- Ø60-mm. U cijenu uključen sloj kamena iznad geotekstila. Svi se rovovi zatrpavaju drenažnim kamenom-šljunkom | m3 | 45 |  | 0
10. | Dobava i ugradnja geotekstila oko drenažnog kamenog materijala. Obračun po m2 ugrađenog geotekstila | m2 | 330 |  | 0
II | ZEMLJANI RADOVI I DRENAŽA UKUPNO: |  |  |  | 0
III | ZAVRŠNE OBRADE POVRŠINA
1. | Dobava materijala i izrada horizontalne hidroizolacije podova ispod obloge betonskim pločama. Izolaciju izvesti dvokomponentnim, visokoelastičnim cementnim mortom za brtvljenje. Nanosimo ga u dva sloja ukupne debljine 2 mm tako da je u prvi sloj po potrebi utisnuta armirana mrežica od alkalno otpornih staklenih vlakana.
Sve rubove, kuteve i instalacijske proboje brtviti sa gumiranim poliesterskim trakama za brtvljenje.
Površinu pripremiti za postavljanje završne obloge - betonske ploče.
Sve izvesti prema uputama proizvođača
| Obračun po m2 izvedene HI | m2 | 60 |  | 0
2. | Dobava i izvedba završne podne obloge platoa - opločenja betonskim pločama debljine 5cm
Betonske ploče dimezija 60x30x5cm. Širina, dužina +-2mm, debljina +-3mm.
Površina ploče kvarcna glatka, rubovi bez faza
Ploča zadovoljava uvjeteotpornosti na klizanje, habanje, otpornost na smrzavanje i soli za posipanje. Ploče su protuklizne prema zahtjevima definiranim u glavnom projektu u poglavlju 2.7. Program kontrole i osigurnja kvalitete
Način postavljanja - ručno na betonsku podlogu:
Fleksibilno ljepilo cjeloplošno nanĳeti u sloju debljine 0.5 do 2 cm direktno na očišćenu nosivu podlogu te položiti ploče. Voditi računa o nagibu površine (odvodnja vode s površine)! Širina reški mora iznositi minimalno 8 mm. Ispuna reški fleksibilnom fugnom masom
U cijenu je uključen sav potreban rad i materijal.
| Obračun po m2 izvedenog opločenja. | m2 | 60 |  | 0
III | ZAVRŠNE OBRADE POVRŠINA UKUPNO: |  |  |  | 0
IV | BETONSKI I ARMIRANO BETONSKI RADOVI
1. | Dobava betona i betoniranje podložnog betona temeljnih stopa ograda. Beton debljine 6 cm, klase C16/20.
| - beton | m3 | 4 |  | 0
2. | Dobava betona i betoniranje temeljnih traka ograde parcele, dimenzija temelja 40x60 cm, betonom C 25/30, temelji potpuno u zemlji.
Armatura obračunata u armiračkim radovima.
Vodonepropusni beton VDP 2.
| - beton | m3 | 25 |  | 0
| - oplata | m2 | 115 |  | 0
3. | Dobava betona i betoniranje nadtemeljnih zidova ograde parcele, debljina zida 25 cm, visine 70 cm, betonom C 25/30 , temelji potpuno u zemlji. Betonirati sa potrebnom perforacijom za sidrenje stupa, sve prema projektu.
Armatura obračunata u armiračkim radovima.
Vodonepropusni beton VDP 2.
| - beton | m3 | 15 |  | 0
| - oplata | m2 | 135 |  | 0
4. | Dobava betona i betoniranje potpornih zidova parcele, betonom C 25/30. Zidovi su L oblika, dimenzije temeljnih stopa i debljina zidova sve prema statičkom proračunu.
Visina zidova od 50cm do 400cm, debljina zidova od 20 do 30cm. Debljina temeljnih stopa 30-80cm
U zidovima predvidjeti otvore fi 50mm za barbakane, na mjestima u dogovoru s nadzornim inženjerom.
Zidove betonirati sa potrebnom perforacijom za sidrenje stupa ograde, sve prema projektu.
Armatura obračunata u armiračkim radovima.
Vodonepropusni beton VDP 2.
| - beton | m3 | 170 |  | 0
| - oplata | m2 | 870 |  | 0
5. | Dobava i betoniranje armirano betonske podloge/ploče na tlu betonom klase C25/30.
Podloga debljine 18 cm izvodi se na pripremljenoj podlozi od drobljenog kamena granulacije 0-30 mm u sloju debljine 30cm - što je posebno obračunatu.
Armirati prema statičkom proračunu (obračunato u armiračkim radovima).
Gornju površinu fino zagladiti jer se na istu polaže obloga od betonskih ploča.
| - beton | m3 | 12 |  | 0
| - glatka oplata | m2 | 12 |  | 0
6. | Nabava, doprema i ugradnja betonskih rubnjaka dimenzija 10/24cm prema uputama nadzornog inženjera i projektanta (minimalno C30/37) na temelju od betona C-16/20. Rubnjaci se polažu u neočvrsli beton i niveliraju prema kotama iz projekta. Iskop za temelje rubnjaka je obuhvačen stavkom iskopa. Stavka obuhvaća ugradnju uspravnih, položenih i upuštenih rubnjaka. Obračun radova: Po dužnom metru ugrađenog rubnjaka zajedno s temeljem. | m1 | 20 |  | 0
7. | Dobava betona i betoniranje kose ploče stubišta debljine 20 cm i stuba 15x32cm betonom klase C 25/30, u glatkoj oplati.
Armirati prema statičkom proračunu B500B ,c=2,0 cm i nacrtima armature - obračunato u armiračkim radovima.
U stavku je uključeno spravljanje, dobava, ugradba i zaštita betona, izrada, montaža i demontaža oplate. Obračun po m3 ugrađenog betona i m2 oplate.
| - beton | m3 | 5 |  | 0
| - glatka oplata | m2 | 30 |  | 0
8. | Dobava betona i betoniranje temeljnih traka nadstrešnice za smeće, dimenzija temelja 40x60 cm, betonom C 25/30, temelji potpuno u zemlji.
Armatura obračunata u armiračkim radovima.
Vodonepropusni beton VDP 2.
| - beton | m3 | 3 |  | 0
| - oplata | m2 | 15 |  | 0
9. | Dobava i betoniranje armirano betonske podloge/ploče za nadstrešnicu za smeće na tlu betonom klase C25/30.
Podloga debljine 18 cm izvodi se na pripremljenoj podlozi od drobljenog kamena granulacije 0-30 mm u sloju debljine 30cm - što je posebno obračunatu.
Armirati prema statičkom proračunu (obračunato u armiračkim radovima).
Gornju površinu fino zagladiti jer se na istu polaže obloga od betonskih ploča.
| - beton | m3 | 2 |  | 0
| - glatka oplata | m2 | 3 |  | 0
IV | BETONSKI I AB RADOVI UKUPNO : |  |  |  | 0
V | ARMIRAČKI RADOVI
1. | Dobava, izrada, siječenje, savijanje, postava i vezivanje armature kvalitete B500A, B500B.
Izvesti prema statičkom računu i nacrtima savijanja armature. Količine u troškovniku računate u odnosu na m3 ugradjenog betona.
Obračun po kg ugradjene armature.
| Prije betoniranja nadzorni inženjer ili statičar treba pregledati montiranu armaturu i upisom u građevinski dnevnik odobriti betoniranje. | kg | 34500 |  | 0
V | ARMIRAČKI RADOVI UKUPNO: |  |  |  | 0
VI | BRAVARSKI RADOVI
Ovim radovima obuhvaćena je izrada zaštitnih ograda oko parcele. Radove izvesti prema shemama i detaljnim nacrtima. Materijal za izradu treba odgovarati standardima:
- Kvadratno željezo prema zahtjevima definiranim u glavnom projektu u poglavlju 2.7. Program kontrole i osigurnja kvalitete - Plosno željezo prema zahtjevima definiranim u glavnom projektu u poglavlju 2.7. Program kontrole i osigurnja kvalitete - Okruglo željezo prema zahtjevima definiranim u glavnom projektu u poglavlju 2.7. Program kontrole i osigurnja kvalitete
Tehničkog propisa za građevinske konstrukcije (NN 17/17, 75/20)
Zaštita bravarije vrši se plastifikacijom u antracit boji
Jediničnom cijenom obuhvaćena je nabava i doprema sveg potrebnog materijala, provjera mjera na objektu, izrada prema detaljima i izmjerama, te montaža na objektima, kao i temeljni zaštitni nalič koji treba biti u skladu sa završnim naličem (uljna boja), odnosno plastificirati ako je projektom tako predviđeno.
Za sidrenje i učvršćenje (ugradnju) pojedinih elemenata izvođač radova mora pravovremeno predati izvođaču građevinskih radova sve elemente koje treba ugraditi prilikom betoniranja.
1. | Dobava ili izrada i ugradnja ograde oko parcele, koja se sastoji od:
Stupova i ispune od panela.
Cjevasti stup, “H” profila S utorom na lijevoj i desnoj strani S 3 unaprijed izbušene rupe za učvršćivanje posebnih metalnih spojnica s vijcima S izbušenim rupama za postavljanje i učvršćivanje panela pomoću spojnica za učvršćivanje Presjek stupa: 70 x 44 mm Unutarnja mjera utora: 43 mm Debljina stijenke: 1,25 mm
Pocinčano: unutrašnjost i površina te plastificirano: minimalna debljina 60 mikrona. Ukupna visina stupa 110 cm, koji se ugrađuje u betonski zid koji je posebno obračunat.
Stupovi se sidre u rupe za sidrenje koje su ostavljene prilikom betoniranja zidova.
Razmak stupova je 240 cm.
Dimenzija panela 240x100 cm, sve prema nacrtu.
Vertikalne četvrtaste cijevi su unakrsno zavarene s obje strane horizontalnih cijevi. Razmak između vertikalnih cijevi je maksimalno 110mm Horizontalne četvrtaste cijevi su: 40 x 20 mm Vertikalne četvrtaste cijevi su: 20 x 20 mm
Paneli su zavareni, vruće cinčani i zaštićeni slojem poliestera debljine minimalno 60 mikrona.
Boja panela i stupova - Antracit
| U cijenu uključen kompletan rad i materijal, sve potrebna spojna sredstva do potpune gotovosti ograde. | m2 | 210 |  | 0
2. | Dobava ili izrada i ugradnja ograde na ulazu u parcelu
Ograd izrađena od aluminijskih profila s horizontalnom ispunom.
Stupovi su kvadratni profili dimenzija 75 x 75 mm. Ukupna visina stupa 130 cm, koji se ugrađuje u nadtemeljni zid, koji je posebno obračunat.
Stupovi se sidre u rupe za sidrenje koje su ostavljene prilikom betoniranja nadtemeljnih zidova.
U cijenu uključene anker pločice 20x20cm sa pripadajućim vijcima za učvršćivanje stupova.
Osni razmak stupova je od 100 cm do 360cm.
Ispuna iz horizontalnih aluminijskih lamela, plastificirane, dimenzija 80x20mm na razmaku od 30mm. Ispune se nalaze ispred nosivih stupova.
| Prije ugradnje sve elemente plastificirati. | m2 | 8 |  | 0
3. | Izrada dobava i ugradnja dvokrilnih zaokretnih automatskih vrata na kolnom ulazu u parcelu - ugrađuju se u ogradu iz stavke 2.
Ukupna dimenzija vrata 360cm x 130cm - dva krila po 180x130cm. Izgled i materijali sve kao u stavci 1.
Vrata su na električno i daljinsko upravljanje.
| Elektromotor i sve potrebne letve i vodilice su uključene u cijenu stavke. | komplet | 1 |  | 0
4. | Izrada dobava i ugradnja pješačkih ulaznih vrata u ogradi parcele sa ulične strane.
| Izgled i materijali sve kao u stavci 2. Dimezije 110cmx130cm, sa zaokretnim vratima svijetle širine minimalno 90cm. U cijenu uključen okov, kvaka i brava s tri ključa | kom | 1 |  | 0
5. | Izrada, dobava i ugradnja zatvorene nadstrešnice za smeće sa kliznim vratima. Konstrukciju izvesti od profila 30/30/3mm. Nadstrešnica je bočno zatvorena perforiranim limom, i natkkrivena čeličnim plastificiranim limom. Dimenzija kućice je 130x420cm. Izvesti jednostrešni krov na visini 205-224cm. Osigurava smještaj za jedan kontejner od 1100L, i 4 kante za smeće od 120L. Nadstrešnica se temelji na prethodno izvedene armiranobetonske trakaste temelje a u na gornji rub temelja na mjestu oslanjanja stupova su ugrađene čelične pločice 120x120x10mm na koje se zavarivanje varom debljine 2mm oslanjaju stupovi nadstrešnice. Čelične pločice treba sidriti u dubini min. 40cm u temeljne trake.
Čelična konstrukcija Čelik kvalitete S235 JR (strukturni čelik s određenom snagom 235MPa i ispitan na utjecaj ispod 20°C) . Zaštita plastifikacijom.
| Uključen kompletno potreban okov i uređaji za otvaranje, uključivo i spoj na tlo, okvir za ugradbu, sva sidra i siderni detalji, dvije cilindar brave sa sa tri ključa. | kom | 1 |  | 0
VI | BRAVARSKI RADOVI UKUPNO: |  |  |  | 0
VII | KRAJOBRAZNO UREĐENJE
ZEMLJANI RADOVI
1. | Nabava, dovoz,istovar te razastiranje plodne zemlje u sloju debljine 20 cm na predviđene zelene površine.
| Obračun se vrši po m3 dopremljene zemlje. | m3 | 80 |  | 0
RADOVI S BILJNIM MATERIJALOM
2. | Sadnja stabala (s izmjenom zemlje 100%).
Iskop jame za sadnju dim.80x80x80 cm, utovar i odvoz iskopane zemlje na deponij.
Nabava, dovoz i ugradnja plodnog supstrata tj. mješavine:
- vrtna zemlja 60%
- kompost 25%
- hygromull 15%
Zatrpavanje jame do polovice, bez nabijanja, sadnja sa svim potrebnim radnjama. Kolenje s 3 kolca (prosječne duljine 2 m, Ø 8-10 cm), vezivanje uz kolce -bjelogorična stabla te kolenje s 1 kolcem -cnogorična stabla.
Stavka uključuje vađenje bilja u rasadniku dovoz te istovar.
Sav biljni materijal mora biti vrtlarski uzgojen (školovan), kontejniran, odnosno baliran, s čitljivom etiketom na svakoj biljci.
Jedno zalijevanje, sve komplet zajedno s biljnim materijalom
DRVEĆE
Sadnice starosti 5 do7 godina, opseg debla 18-20 cm, vis.2,5-3 m, dobro razvijene krošnje, karakteristične za vrstu i dobro razvijenog korjenovog sustava, drvorednog uzgoja.
| 5 različitih vrsta | kom | 8 |  | 0
3. | SADNJA GRMLJA
Vađenje bilja u rasadniku dovoz te istovar. Sav biljni materijal mora biti vrtlarski uzgojen (školovan), kontejniran, odnosno baliran, s čitljivom etiketom na svakoj biljci i oznakom kvalitete.
Iskop jame za sadnju, utovar i odvoz iskopane zemlje na deponij. Nabava, dovoz i ugradnja plodnog supstrata tj. mješavine: ..vrtna zemlja 60% ..kompost 25% ..hygromull 15% Zatrpavanje jame do polovice, bez nabijanja, sadnja sa svim potrebnim radnjama.
GRMLJE
Minimalno trogodišnjeg uzrasta,s najmanje 3 dobro razvijena izboja,
vis.60-80cm
| Zimzeleni grm koji naraste slobodno u prirodi 3-5 m visine i 3-4 m širine. Kad raste listovi su crvene boje koji postupno prelaze u zelenu boju. Bijeli cvjetovi se javljaju od IV.-V. mjeseca. Sadi se pojedinačno, u grupama ili kao živa ograda (razmak sadnje 50-60 cm). Vrlo atraktivno izgleda kao niska stablašica (1-1,5 m visine), krošnje formirane u obliku kugle. Traži sunčane položaje i neutralno ili slabo kiselo tlo s puno organske materije. | kom | 5 |  | 0
| Listopadni grm tamno crvenih listova, jako razgranate i guste stabljike do 2,5 m visine i do 1 m širine. Cvate u travnju i svibnju žutim cvjetovima. Plodovi su crvene boje, dozrijevaju krajem ljeta i ostaju na biljci preko zime. Otporna je na hladne temperature i na gradska onečišćenja. | kom | 5 |  | 0
| Zimzelena biljka s listovima jarko žutih rubova. Dobro podnosi sjenovita mjesta, može rasti i na punom suncu, ali mu bolje odgovara polusjena i tada lijepo dolazi do izražaja obojenost listova. Ne podnosi teška, slabo drenirana tla. | kom | 5 |  | 0
4. | Izvedba travnjaka
Prekopavanje zemlje na dubinu 20 cm, gnojenje kompostom ili zrelim stajskim gnojem 5lit/m2, fino ručno planiranje. Nabava travne smjese 5 dkg/m2 te sjetva.
Ježenje, valjanje te jedno zalijevanje.
Sve komplet s travnom smjesom:
|  | m2 | 350 |  | 0
VII | KRAJOBRAZNO UREĐENJE UKUPNO: |  |  |  | 0
A3 | UREĐENJE PARKIRALIŠTA I PJEŠAČKIH STAZA
I | DEMONTAŽE I RUŠENJA |  |  |  | 0
II | ZEMLJANI RADOVI |  |  |  | 0
III | ZAVRŠNE OBRADE POVRŠINA |  |  |  | 0
IV | BETONSKI I ARMIRANO BETONSKI RADOVI |  |  |  | 0
V | ARMIRAČKI RADOVI |  |  |  | 0
VI | BRAVARSKI RADOVI |  |  |  | 0
VII | KRAJOBRAZNO UREĐENJE |  |  |  | 0
A3 | UREĐENJE PARKIRALIŠTA I PJEŠAČKIH STAZA UKUPNO : |  |  |  | 0
A | REKAPITULACIJA GRAĐEVINSKO OBRTNIČKIH RADOVA S UREĐENJEM OKOLIŠA:
A1 | GRAĐEVINSKI RADOVI |  |  |  | 0
A2 | OBRTNIČKI RADOVI |  |  |  | 0
A3 | UREĐENJE PARKIRALIŠTA I PJEŠAČKIH STAZA UKUPNO: |  |  |  | 0
| SVEUKUPNO |  |  |  | 0
B | TROŠKOVNIK ELEKTROINSTALACIJA
B.1. | JAKA STRUJA I GROMOBRAN
I | DEMONTAŽA, GLAVNI RAZVOD I RAZDJELNICI
Napomena:
U svim stavkama ove specifikacije sadržani su dobava materijala i spajanje s dovođenjem u punu funkciju predmetne instalacije. U cijeni razdjelnika uključena je izrada radioničke dokumentacije istih.
1 | Iskop rova u zemlji III kategorije dimenzija
| 40x80 cm ,strojno ,za polaganje kabela od SPMO do RO-1 , duljina tras : 65m | m³ | 20.8 |  | 0
2 | Izrada pješčane posteljice debljine 10 cm na dno rova zajedno s dobavom i dovozom pijeska | m³ | 2.6 |  | 0
3 | Nabava, prijevoz i polaganje cijevi PVC promjera 63 mm | m | 65 |  | 0
4 | Nabava, prijevoz i polaganje cijevi TPE promjera 160 mm | m | 10 |  | 0
5 | Nabava, prijevoz polaganje žute upozoravajuće trake | m | 65 |  | 0
5 | Nabava,prijevoz i montaža držača odstojanja između cijevi | kom | 59 |  | 0
6 | Dobava i polaganje napojnog kabela NYY 5x25mm2
| (dijelom u pvc cijevi u rovu, a dijelom u PK police | m | 70 |  | 0
7 | Zatrpavanje kabela u rovu pijeskom debljine 10 cm zajedno sa dobavom i odvozom | m³ | 2.6 |  | 0
8 | Dobava i polaganje gal štitnika | kom | 69 |  | 0
9 | Zatvaranje rova zemljom iz iskopa | m³ | 13 |  | 0
10 | Odvoz viška zemlje na gradsku deponiju
| zajedno sa utovarom i odvozom | m³ | 2.6 |  | 0
11 | Geodetsko snimanje kabelske trase položenih kabela i unošenje u katastar vodova | m | 65 |  | 0
12 | Dobava , polaganje i spajanje kabela za napajanje pomoćnih razvodnih ormara dimenzija 400x500x160 mm +/- 5% spojenih na RO-1 dijelom u kabelske police, a dijelom u ljestvičarske police kroz instalacijski šaht komplet s potrebnim priborom kako slijedi:
| P/M 3x10 mm² | m | 200 |  | 0
| NYY 5X16 mm² | m | 20 |  | 0
| NHXH 5X6mm² | m | 90 |  | 0
| NHXH E30 3X1,5 mm² | m | 60 |  | 0
13 | Perforirani nosači kabela
Dobava i ugradnja kabelske police za polaganje kabela jake i slabe struje.
Police položiti bočno na zidove ili ovjesiti o strop, komplet sa konzolama za montažu na zid, te ovjesnim elementima za ovješenje o strop. Nakon polaganja svih kabela te ispitivanja i označavanja kabela, potrebno je police očistiti od građevinske šute, te zatvoriti odgovarajučim perforiranim poklopcima.
| PKP-100/60 | m | 60 |  | 0
| PKP-200/60 | m | 120 |  | 0
police obložene vatrootpornim materijalom F30:
| PKP-100/60 | m | 40 |  | 0
| Ostali montažni i nespecificiran materijal, neophodan za ugradnju te galvansko povezivanje, tipski elementi i konzole za sigurnu montažu, metalne tiple, razni vijci i sl. | kpl | 1 |  | 0
Napomena:
Vatrootporne kabele polagati na posebnim policama F30 , u koje se ne polažu obični kabeli.
Nosači vatrootpornih kabela moraju izdržati mehanička naprezanja u uvjetima požara (rastezanje materijala), sukladno klasi zadržavanja potpunoj funkciji kabela izloženih direktnom udaru vatre.
14 | Ljestvičasti kabelski kanali
Dobava i ugradnja pocinčanih kabelskih ljestvi za polaganje kabela jake i slabe struje.
Kabelske ljestve se montiraju u vertikalama jake i slabe struje, a koje se nalaze u posebnim vertikalnim obzidanim kanalima kroz sve etaže.
Na svakoj drugoj etaži će biti otvor veličine 600x600 mm na obzidanom kanalu, za pristup kabelima.
| LK-300/60 | m | 10 |  | 0
| LK-200/60 | m | 10 |  | 0
| Ostali montažni a nespecificiran materijal, neophodan za ugradnju te galvansko povezivanje, tipski elementi i konzole za sigurnu montažu, metalne tiple, razni vijci i sl. | kpl | 1 |  | 0
15 | Dobava i montaža limene neperforirane kabelske police PK 100 zajedno sa spojnim i montažnim priborom | m | 5 |  | 0
16 | Galvansko povezivanje metalnih elemenata kabelskih polica | kom | 245 |  | 0
17 | Dobava, montaža i spajanje nadgradnog razdjelnika oznake RO-1 u limenom kućištu ,IP20 s vratima i bravom te sa ugrađenom slijedećom opremom, dimenzija 1200x1600x200 mm +/-5 %:
glavni prekidač 100 A , R80 A - kom 1
tropolni osigurač 35/50A-kom 1
tropolni automatski osigurač 400V 16-50A- kom 6
jednopolni automatski osigurač 6A 230V B-kom 48
diferencijalna sklopka FID 25/0.03A-kom 1
diferencijalna sklopka FID 63/0.03A-kom 1
sklopnik CN 16A ,230V -kom 2
sklopnik CN 20A ,230V -kom 1
trafo 230V/24V 100VA-kom 1
grebenasti prekidač 4G25-51U-kom 1
grebenasti prekidač 4G16-90U-kom 1
grebenasti prekidač 4G20-90U-kom 1
relej PR 59 24V-kom 1
| Bakrene sabirnice, redne stezaljke, natpisne ploćice te ostali spojni i montažni materijal potreban za cjelovitu montažu. | kom | 1 |  | 0
18 | Dobava, montaža i spajanje podžbuknog razdjelnika oznake R0-2/RO-3/RO-5/RO-6 u poliester kućištu ,IP20 s vratima i bravom te sa ugrađenom slijedećom opremom:
glavni prekidač TK-1 40 A -kom 1
diferencijalna sklopka FID 40/0.03A-kom 1
jednopolni automatski osigurač 6-16A B -kom 16
| Bakrene sabirnice, redne stezaljke, natpisne ploćice te ostali spojni i montažni materijal potreban za cjelovitu montažu. | kom | 4 |  | 0
19 | Dobava, montaža i spajanje podžbuknog razdjelnika oznake R0-4 u poliester kućištu ,IP20 s vratima i bravom te sa ugrađenom slijedećom opremom:
glavni prekidač TK-1 40 A -kom 1
diferencijalna sklopka FID 40/0.03A-kom 1
jednopolni automatski osigurač 6-16A B -kom 17
| Bakrene sabirnice, redne stezaljke, natpisne ploćice te ostali spojni i montažni materijal potreban za cjelovitu montažu. | kom | 4 |  | 0
20 | Dobava, montaža i spajanje podžbuknog razdjelnika oznake R0-7 u poliester kućištu ,IP20 s vratima i bravom te sa ugrađenom slijedećom opremom:
glavni prekidač TK-1 40 A -kom 1
diferencijalna sklopka FID 40/0.03A-kom 1
jednopolni automatski osigurač 6-16A B -kom 18
| Bakrene sabirnice, redne stezaljke, natpisne ploćice te ostali spojni i montažni materijal potreban za cjelovitu montažu. | kom | 4 |  | 0
21 | Dobava, montaža i spajanje nadgradnog razdjelnika oznake R0-tehnike u limenom kućištu ,IP44 s vratima i bravom te sa ugrađenom slijedećom opremom:
glavni prekidač 63 A R50A-kom 1
katodni odvodnik prenapona 15 KA 05 KV-kom 4
diferencijalna sklopka FID 40/0.03A-kom 1
diferencijalna sklopka FID 63/0.03A-kom 1
tropolni osigurač-rastavljač 35-50A-kom 2
jednopolni automatski osigurač 6-16A-kom 32
tropolni automatski osigurač 20-32A-kom 3
sklopnik CN 10A ,230V -kom 14
sklopnik CN 16A ,230V -kom 7
trafo 230V/24V 100VA-kom 2
grebenasti prekidač 4G16-90U-kom 6
relej PR 59 24V-kom 2
signalna svjetiljka crveno zeleno-kom 14
| Bakrene sabirnice, redne stezaljke, natpisne ploćice te ostali spojni i montažni materijal potreban za cjelovitu montažu. | kom | 1 |  | 0
22 | Brtvljenje prodora kroz protupožarne zidove | kom | 20 |  | 0
23 | Dobava i montaža tipkala za daljinski isklop napona IP67 | kom | 2 |  | 0
24 | Spajanje upravljačkog ormara dizala I hidrostanice | kom | 2 |  | 0
25 | Ispitivanje instalacije te izdavanje protokola | kpl | 1 |  | 0
I | GLAVNI RAZVOD I RAZDJELNICI : |  |  |  | 0
II | INSTALACIJA SPOJENA NA RO- 1 I POMOĆNE RAZDJELNIKE
1 | Dobava,nabava i polaganje kabela NYY ili NYM u tičino cijevi fi 16 mm zajedno sa izradom i krpanjem šlica kako slijedi:
| 3X1,5 mm² | m | 4500 |  | 0
| 4X1,5 mm² | m | 450 |  | 0
| 5X1,5 mm² | m | 800 |  | 0
| 5X2,5 mm² | m | 10 |  | 0
| 3X2,5 mm² | m | 4000 |  | 0
| 3X4 mm² | m | 60 |  | 0
| 5X4 mm² | m | 15 |  | 0
| 5X6 mm² | m | 35 |  | 0
| 5x10 mm² | m | 30 |  | 0
| NHXH E30 3X2,5 mm² | m | 60 |  | 0
| cijev pvc fi 48 | m | 25 |  | 0
| cijev pvc fi 16 | m | 5000 |  | 0
| cijev ticino fi 25 | m | 3000 |  | 0
2 | Dobava ,nabava i izvedba izjednačenja potencijala u sanitarnom čvoru zajedno sa kutijom,vodićima 6 i 16 mm² te vijčanim priborom komplet spojeno | kom | 9 |  | 0
3 | Dobava,nabava i ugradnja podžbuknog prekidača 10A 230V,klp sa sklopkom,ugradnim I nosivim okvirom te ugradnom kutijom kako slijedi:
Tehničke karakteristike:Napon: 220-250V Jakost struje: 10A Razina zaštite: IP20 ili kako je navedeno Vijčana stezaljka maksimalno 2.5mm2
| obični | kom | 22 |  | 0
| serijski | kom | 18 |  | 0
| izmjenični | kom | 8 |  | 0
| luxomat IP65 | kom | 1 |  | 0
| obični IP44 | kom | 2 |  | 0
| stropni senzor pokreta 360° IP 44 | kom | 4 |  | 0
| stropni senzor pokreta 360° IP 20 | kom | 17 |  | 0
4 | Dobava,nabava i ugradnja šuko utičnica 16A 230V,klp sa priključnicom,ugradnim I nosivim okvirom te ugradnom kutijom kako slijedi:
Tehničke karakteristike: Napon: 220 - 250 V Jakost struje: 16 A Razina zaštite: IP20 ili kako je navedeno Vijčana stezaljka maksimalno 2,5 mm2
| jednostruka IP20 | kom | 81 |  | 0
| trostruka IP 20 | kom | 23 |  | 0
| dvostruka IP 20 | kom | 22 |  | 0
| jednostruka IP54 | kom | 10 |  | 0
| jednostruka sa poklopcem IP44 | kom | 8 |  | 0
| čvrsti spoj | kom | 2 |  | 0
5 | Spajanje nape | kom | 2 |  | 0
6 | Spajanje ventilokonvektora I termostata | kpl | 17 |  | 0
7 | Spajanje odsisnog ventilatora sanitarija | kom | 10 |  | 0
8 | Spajanje upravljačkog ormara ventilacione komore | kom | 1 |  | 0
9 | Spajanje dizalice topline | kom | 1 |  | 0
10 | Spajanje ormarića podnog grijanja | kom. | 6 |  | 0
11 | Spajanje protupožarnih zaklopki | kom | 14 |  | 0
12 | Spajanje komunikacijskih ormara I antenskog pojačala | kom | 2 |  | 0
13 | Spajanje cirkulacijskih pumpi | kpl | 11 |  | 0
14 | Spajanje pumpi hidrostanice | kom | 3 |  | 0
15 | Dobava,montaža I spajanej svjetiljke za hidrostanicu u IP 66 zaštiti 2x28 W-Hydro | kom | 2 |  | 0
16 | Dobava ,montaža i spajanje ugradne svjetiljke izrađene od aluminija i s upuštenom PMMA prizmatičnom lećom koja proizvodi svjetlosni snop od 36°(+/-10%). Dimenzije ø138*68mm(+/-10%). Mogućnost zakretanja smjera svjetlosti minimalno 30° (+/-10%). Zaštita IP43 IK08. LED izvor svjetla snage maksimalno 11W, minimalnog izlaznog svjetlosnog toka 640lm, temperature svjetla 3000K. Predviđeni životni vijek LED modula i napajanja minimalno 50.000 sati pri 35°C, L70B50. Komplet s ugrađenim odgovarajućim konverterom za napajanje LED modula konstantne struje. Svjetiljka mora zadovoljavati sve norme potrebne za izdavanje CE oznake. Garancija na svjetiljku minimalno 5 godina.
| oznaka u projektu S1 | kom | 11 |  | 0
17 | Dobava ,montaža i spajanje ugradne svjetiljke iz dekapiranog čelika, plastificiranog u bijelu ili crnu boju, s ugrađenim linearnim PMMA lećama te bijelim ili crnim upuštenim polikarbonatnim odsijačima. Dimenzije kučišta 1195x195x35mm(+/-5%). Ugrađen LED izvor svjetlosti temperature svjetla 4000K, kvalitete boje svjetla SDCM ≤ 3, uzvrata boje CRI>80, ugrađene leće osiguravaju pravilan snop svjetlosti od 80°. Minimalni izlazni svjetlosni tok svjetiljke 3091lm, pri maksimalnoj ukupnoj snazi sustava 21W. Predviđeni životni vijek LED modula i napajanja minimalno 60000 sati pri 35°C, L80B10. Komplet s ugrađenim odgovarajućim konverterom za napajanje LED modula konstantne struje, faktor snage 0,98 ili veći. Svjetiljka mora zadovoljavati sve norme potrebne za izdavanje CE oznake. Garancija na svjetiljku minimalno 6 godina
| oznaka u projektu S2 | kom | 12 |  | 0
18 | Dobava ,montaža i spajanje ugradne downlight svjetiljke izrađene od aluminija i abs plastike s PMMA opalnim difuzorom. Zaštita IP44 IK08. LED izvor svjetla snage maksimalno 17W, minimalnog izlaznog svjetlosnog toka 2150lm, temperature svjetla 4000K. Predviđeni životni vijek LED modula i napajanja minimalno 55.000 sati pri 35°C, L80B20. Komplet s ugrađenim odgovarajućim konverterom za napajanje LED modula konstantne struje. Svjetiljka mora zadovoljavati sve norme potrebne za izdavanje CE oznake. Garancija na svjetiljku minimalno 5 godina.
| oznaka u projektu S3 | kom | 3 |  | 0
19 | Dobava ,montaža i spajanje ugradne direktne IP40 svjetiljke izrađene iz aluminijskog profila dimenzija 1143 x 57 x 75mm(+/-10%), plastificirano epoxy prahom. Sadrži satinirani difuzor niveliran s donjim rubom. Izvor svjetla LED samohladivi čvrsti linearni moduli visoke efikasnosti A++. Makismalne ukupne snage sustava 18W, minimalnog svjetlosnog toka 1901lm, temperature svjetla 4000K, klasifikacije MacAdam3, CRI>80, Fotobiološka grupa rizika RG0. Deklarirani životni vijek LED izvora svjetla pri 35°C minimalno 60.000h, L80B10. Komplet s potrebnim konverterom za napajanje LED modula konstantne struje. Svjetiljka mora zadovoljavati sve norme potrebne za izdavanje CE oznake. Garancija na svjetiljku minimalno 6 godina. Mogućnost zamjene LED modula i napajanja.
| oznaka u projektu S4 | kom | 8 |  | 0
20 | Dobava ,montaža i spajanje nadgradne direktne IP40 svjetiljke izrađene iz aluminijskog profila dimenzija 1134 x 45 x 70mm(+/-10%), plastificirano epoxy prahom. Sadrži satinirani difuzor niveliran s donjim rubom. Izvor svjetla LED samohladivi čvrsti linearni moduli visoke efikasnosti A++. Makismalne ukupne snage sustava 18W, minimalnog svjetlosnog toka 1745lm, temperature svjetla 4000K, klasifikacije MacAdam3, CRI>80, Fotobiološka grupa rizika RG0. Deklarirani životni vijek LED izvora svjetla pri 35°C minimalno 60.000h, L80B10. Komplet s potrebnim konverterom za napajanje LED modula konstantne struje. Svjetiljka mora zadovoljavati sve norme potrebne za izdavanje CE oznake. Garancija na svjetiljku minimalno 6 godina. Mogućnost zamjene LED modula i napajanja.
| oznaka u projektu S5 | kom | 2 |  | 0
21 | Dobava ,montaža i spajanje nadgradnog rasvjetnog tijela izrađenog u mehaničkoj zaštititi IP66 i IK09. Sadrži mat prizmatični difuzor pričvršćen s inoks kopčama. Ukupne snage maksimalno 16W, minimalnog svjetlosnog toka od 2650lm, temperature svjetla 4000K. Dužina svjetiljke 1150mm.
| oznaka u projektu S6 | kom | 1 |  | 0
22 | Dobava ,montaža i spajanje nadgradnog rasvjetnog tijela izrađenog u mehaničkoj zaštititi IP66 i IK09. Sadrži mat prizmatični difuzor pričvršćen s inoks kopčama. Ukupne snage maksimalno 28W, minimalnog svjetlosnog toka od 4550lm, temperature svjetla 4000K. Dužina svjetiljke 1150mm.
| oznaka u projektu S7 | kom | 3 |  | 0
23 | Dobava ,montaža i spajanje nadgradne svjetiljke, izrađene iz ABS plastike, kučište otporno na UV zračenje. Dimenzije kučišta ø320x105mm(+/-5%). Svjetiljka u zaštiti IP54 i IK07. Ugrađen LED izvor svjetlosti temperature svjetla 3000K, kvalitete boje svjetla SDCM ≤ 3, uzvrata boje CRI>80. Minimalni izlazni svjetlosni tok svjetiljke 1400lm, pri maksimalnoj ukupnoj snazi sustava 16W. Predviđeni životni vijek LED modula i napajanja minimalno 84000 sati pri 35°C, L80B20. Komplet s ugrađenim odgovarajućim konverterom za napajanje LED modula konstantne struje, faktor snage 0,94 ili veći. Svjetiljka mora zadovoljavati sve norme potrebne za izdavanje CE oznake. Garancija na svjetiljku minimalno 5 godina.
| oznaka u projektu S8 | kom | 58 |  | 0
24 | Dobava ,montaža i spajanje nadgradne direktne IP40 svjetiljke izrađene iz aluminijskog profila dimenzija 1134 x 45 x 70mm(+/-10%), plastificirano epoxy prahom. Sadrži satinirani difuzor niveliran s donjim rubom. Izvor svjetla LED samohladivi čvrsti linearni moduli visoke efikasnosti A++. Makismalne ukupne snage sustava 25W, minimalnog svjetlosnog toka 2519lm, temperature svjetla 4000K, klasifikacije MacAdam3, CRI>80, Fotobiološka grupa rizika RG0. Deklarirani životni vijek LED izvora svjetla pri 35°C minimalno 60.000h, L80B10. Komplet s potrebnim konverterom za napajanje LED modula konstantne struje. Svjetiljka mora zadovoljavati sve norme potrebne za izdavanje CE oznake. Garancija na svjetiljku minimalno 6 godina. Mogućnost zamjene LED modula i napajanja.
| oznaka u projektu S9 | kom | 15 |  | 0
25 | Dobava ,montaža i spajanje nadgradne zidne svjetiljke kućišta izrađenog iz aluminijskog ekstrudiranog profila, standardni završetak od plastike, tijelo sivo eloksirano ili plastificirano epoxy prahom, sadrži ekstrudirani akrilni satinirani difuzor izdignut od ruba aluminijskog profila minimalno 30mm. . Dimenzije 585x 46 x 68mm (+/-5%). Izvor svjetla LED samohladivi čvrsti linearni moduli visoke efikasnosti A++. Maksimalne ukupne snage 9W (uključena potrošnja napajanja), izlaznog svjetlosnog toka minimalno 1028lm, temperature svjetla 4000K, klasifikacije MacAdam3, CRI>80, fotobiološka grupa rizika RG0. Komplet s potrebnim konverterom za napajanje LED modula konstantne struje, faktor snage 0,98 ili veći. Predviđeni životni vijek LED modula i napajanja mora zadovoljavati sve norme potrebne za izdavanje CE oznake. Garancija minimalno 5 godina
| oznaka u projektu S10 | kom | 10 |  | 0
26 | Dobava ,montaža i spajanje nadgradne zidne svjetiljke kućišta izrađenog iz aluminijskog ekstrudiranog profila, standardni završetak od plastike, tijelo sivo eloksirano ili plastificirano epoxy prahom, sadrži ekstrudirani akrilni satinirani difuzor izdignut od ruba aluminijskog profila minimalno 30mm. . Dimenzije 865x 46 x 68mm (+/-5%). Izvor svjetla LED samohladivi čvrsti linearni moduli visoke efikasnosti A++. Maksimalne ukupne snage 26W (uključena potrošnja napajanja), izlaznog svjetlosnog toka minimalno 3085lm, temperature svjetla 4000K, klasifikacije MacAdam3, CRI>80, fotobiološka grupa rizika RG0. Komplet s potrebnim konverterom za napajanje LED modula konstantne struje, faktor snage 0,98 ili veći. Predviđeni životni vijek LED modula i napajanja minimalno 60000 sati pri 35°C, L80B10. Svjetiljka mora zadovoljavati sve norme potrebne za izdavanje CE oznake. Garancija minimalno 5 godina
| oznaka u projektu S11 | kom | 11 |  | 0
27 | Dobava ,montaža i spajanje nadgradne stropne protupanične svjetiljke s coridor optikom autonomije 3 sata svjetlosnog toka 260lm, izrađena u IP65, autotest. Dimenzije ø135/30mm (+/10%).
| oznaka u projektu P1 | kom | 4 |  | 0
28 | Dobava ,montaža i spajanje ugradne stropne protupanične svjetiljke s coridor optikom autonomije 3 sata svjetlosnog toka 140lm, izrađena u IP65, autotest. Dimenzije ø135/30mm (+/10%).
| oznaka u projektu P5 | kom | 1 |  | 0
29 | Dobava ,montaža i spajanje nadgradne stropne protupanične svjetiljke s coridor optikom autonomije 3 sata svjetlosnog toka 140lm, izrađena u IP65, autotest. Dimenzije ø135/30mm (+/10%).
| oznaka u projektu P6 | kom | 1 |  | 0
30 | Dobava ,montaža i spajanje ugradne stropne protupanične svjetiljke s coridor optikom autonomije 3 sata svjetlosnog toka 260lm, izrađena u IP65, autotest. Dimenzije ø135/30mm (+/10%).
| oznaka u projektu P7 | kom | 10 |  | 0
31 | Dobava ,montaža i spajanje nadgradne stropne protupanične svjetiljke, autonomije 3 sata svjetlosnog toka 100lm, izrađena u IP42, vidljivost na 20m. Dimenzije 270x119x49mm. Sadrži set piktogram naljepnica. Opcija podešavanja pripravnog ili trajnog spoja. Isporučuje sa oznakom strelica dolje
| oznaka u projektu P2 | kom | 8 |  | 0
32 | Dobava ,montaža i spajanje ugradne stropne protupanične svjetiljke, autonomije 3 sata svjetlosnog toka 100lm, izrađena u IP42, vidljivost na 20m. Dimenzije 270x119x49mm. Sadrži set piktogram naljepnica. Opcija podešavanja pripravnog ili trajnog spoja. Isporučuje se s ovješenim pleksi piktogramom (DOLJE)
| oznaka u projektu P3 | kom | 2 |  | 0
33 | Dobava ,montaža i spajanje nadgradne stropne protupanične svjetiljke, autonomije 3 sata svjetlosnog toka 100lm, izrađena u IP42, vidljivost na 20m. Dimenzije 270x119x49mm. Sadrži set piktogram naljepnica. Opcija podešavanja pripravnog ili trajnog spoja. Isporučuje sa oznakom strelica lijevo/desno
| oznaka u projektu P4 | kom | 5 |  | 0
34 | Dobava ,montaža i spajanje Nadgradne zidne svjetiljke kućišta iz lijevanog aluminija. Visoko antikorozijska zaštita s dvostrukim slojem epoxy i poliester praha, sadrži transparentni difuzor izrađen od kaljenog pjeskarenog stakla stakla s optikom 60°. Dimenzije svjetiljke ø87*119mm(+/-10%). Mogućnost zakretanja smjera svjetiljke 90° nagiba i 360° rotacije (+/-10%). Zaštite IP66 prema EN 60598-1 standardu. Izvor svjetla 9W LED s iskoristivih minimalno 710lm, boja 3000K
| oznaka u projektu SV2 | kom | 7 |  | 0
35 | Spajanje el.grijača | kom | 1 |  | 0
36 | Spajanje el.magnetnog ventila | kom | 2 |  | 0
37 | Ispitivanje instalacije te izdavanje protokola | kpl | 1 |  | 0
II | INSTALACIJA RO-1 POMOĆNE RAZDJELNIKE UKUPNO |  |  |  | 0
III | VANJSKA RASVJETA
1 | Iskolčenje trase vanjske rasvjete | m | 90 |  | 0
2 | Iskop rova dubine 80 cm i širine 40 cm u terenu III kategorije | m³ | 28.8 |  | 0
3 | Izrada pješčane posteljice debljine 10 cm zajedno sa nabavom i dovozom pijeska | m³ | 3.6 |  | 0
4 | Nabava, prijevoz i polaganje cijevi PVC promjera 48mm | m | 70 |  | 0
5 | Nabava,prijevoz i montaža držača odstojanja između cijevi | kom | 90 |  | 0
6 | Nabava, prijevoz i polaganje žute upozoravajuće trake | m | 90 |  | 0
7 | Iskop temelja za rasvjetne stupove dimenzija 85x85x95 cm | kom | 2 |  | 0
8 | Betoniranje temelja za rasvjetne stupove betonom MB 15 zajedno sa armarurom,oplatom,uvodnom cijevi za kabel i 3 sidrena vijka | kom | 2 |  | 0
9 | Dobava i polaganje kabela PP00-A dijelom u rov, a dijelom u cijevi kako slijedi:
| PP00-A 3x6 mm² | m | 70 |  | 0
10 | Dobava i polaganje trake FeZn 25x3 mm² u rov ili cijev | m | 70 |  | 0
11 | Dobava i polaganje gal štitnika duljine 1 m | kom | 70 |  | 0
12 | Izrada dozemnih spojeva sa 2m trake FeZn 40x4 mm² te križnom spojnicom 80x80 mm | kom | 2 |  | 0
13 | Zatrpavanje kabela slojem pijeska debljine 10 cm zajedno sa nabavom i dovozom | m³ | 3.6 |  | 0
14 | Zatrpavanje rova zemljom iz iskopa | m³ | 14.4 |  | 0
15 | Odvoz viška zemlje na gradski deponij zajedno s utovarom | m³ | 3.6 |  | 0
16 | Dobava i montaža rasvjetnog stupa visine 6m vruće cinčanog sa nasadnikom za svjetiljku fi 76, priključnom kutijom i osiguračima ili jednakovrijedan proizvod | kom | 2 |  | 0
17 | Dobava i montaža vanjske ulične svjetiljke LED 40W, svjetlosnog toka 2624lm, temperature svjetla 3000K, CRI >80. Tijela izrađenog od lijevanog aluminija s termički odvojenim kutijama za opremu. Sadrži čvrsto zaštitno staklo. Izrađena u IP66 i IK10 zaštiti. Dimenzija 525x255x105mm. Prenaponska zaštita.
| oznaka u projektu SV1 | kom | 2 |  | 0
18 | Geodetsko snimanje izvedene instalacije vanjske rasvjete | m | 90 |  | 0
19 | Ispitivanje instalacije te izdavanje protokola | kompl | 1 |  | 0
III | VANJSKA RASVJETA UKUPNO |  |  |  | 0
IV | INSTALACIJA GROMOBRANA
1 | Dobava i polaganje trake FeZn 40x4 mm
u temelj objekta,hidrostanice I dizala zajedno sa priborom za spajanje
| Traka se polaže na čeličnu armaturu sa pričvrsnim priborom I međusobno se povezuju | m | 250 |  | 0
2 | Dobava,nabava i ugradnja aluminijske loveće palice fi 16/10mm duljine 3m | kom | 4 |  | 0
3 | Dobava,nabava i ugradnja betonskog postolja za loveće palice do 2-4m | kom | 4 |  | 0
4 | Dobava i montaža komponente za pričvrščavanje | kom | 4 |  | 0
5 | Dobava ,nabava i montaža spone 3x58RF-V 8-10mm/8-10 mm | kom | 4 |  | 0
6 | Dobava,nabava i ugradnja podložne trake 500x500 | kom | 4 |  | 0
7 | Dobava i polaganje Al legure fi 8 mm
| po fasadi kpl sa nosačima I potrebnim priborom | m | 40 |  | 0
8 | Dobava i polaganje Al legure fi 8 mm
mm na krovne potpore zajedno sa
istim te zaštitnim sredstvima za rad
| na ravnom krovu. | m | 80 |  | 0
9 | Spajanje trake sa instalacijom krovne
vode uz primjenu odgovarajuće
| spojnice | kom | 45 |  | 0
10 | Spajanje Al legure i FeZn trake odgovarajućim spojnicama | kom | 30 |  | 0
11 | Spajanje Al legure sa metalnim masama
| pročelja | kom | 50 |  | 0
12 | Dobava,montaža i spajanje mjernog ormarića | kom | 4 |  | 0
13 | Dobava,nabava i polaganje trake FeZn 40x4 mm
na zidne potpore u prosotru tehnike zajedno sa
potporama,spojnim I montažnim materijalom za uzemljenje
| strojarske opreme | m | 20 |  | 0
14 | Ispitivanje instalacije ,te izdavanje
| protokola | paušal | 1 |  | 0
IV | INSTALACIJA GROMOBRANA UKUPNO |  |  |  | 0
B.1. REKAPITULACIJA JAKA STRUJA I GROMOBRAN
I | GLAVNI RAZVOD I RAZDJELNICI |  |  |  | 0
II | INSTALACIJA SPOJENA NA RO-1 I POMOĆNE RAZDJ. |  |  |  | 0
III | VANJSKA RASVJETA |  |  |  | 0
IV | INSTALACIJA GROMOBRANA |  |  |  | 0
| B.1. JAKA STRUJA UKUPNO : |  |  |  | 0
B.2. | SLABA STRUJA
I | INSTALACIJA TELEFONA I INFORMATIKE
1 | Dobava i polaganje cijevi PEHD fi 50
od privodnog zdenca ispred zgrade
| do zdenca na rubu parcele | m | 50 |  | 0
2 | Dobava i polaganje cijevi PEHD fi 100
od privodnog zdenca ispred zgrade
| do zdenca na rubu parcele | m | 50 |  | 0
3 | Dobava i montaža zdenca
| MZ-D2 /400KN kpl sa iskopom I zatrpavanjem | kom | 3 |  | 0
4 | Iskop i zatrpavanje rova 80x40cm | m3 | 16 |  | 0
5 | Geodetsko snimanje zdenca i položenih
| cijevi te unošenje u katastar vodova | kpl | 1 |  | 0
6 | Dobava,nabava i polaganje kabelskih polica PK 200 sa potrebnim priborom | m | 40 |  | 0
7 | Dobava montaža, spajanje i puštanje u rad sustava prema specifikaciji, ormar KO:
ORMAR 19" 18U 900x600x600mm, zidni-kom 1
PANEL MODULARNI -kom 2
P-LINE MODUL RJ45 CAT 6 UTP, -kom 36
PANEL 1U 25 PORTA, -kom 2
PANEL 19" 7XŠUKO PREKIDAČ PL -kom 1
POLICA KONZOLNA ZA 600 MM ORMAR-kom 2
KABEL PRESPOJNI UTP, CAT.6, 1M, SIVI -kom 30
KABEL PRESPOJNI UTP, CAT.6, 2M, SIVI-kom 30
VEZICA 300MM 33187 ČIČAK CRNA LGR -kom 30
VENTILATOR ZA ORMAR -kom 1
TERMOSTAT ORMAR LGR -kom 1
PANEL ZA VOĐENJE KABLOVA 1U -kom 2
UZEMLJENJE ZA ORMARE -kom 3
VIJAK S MATICOM ZA 19" ORMAR (100 KOM PAK.)-kom 100
DRŽAČ DOKUMENTACIJE -kom 1
| KOMPLET | kpl | 1 |  | 0
8 | Dobava,nabava i polaganje kabela UTP cat.6 na kabelske police ili u pvc cijevi | m | 1000 |  | 0
| cijev CK fi 16 | m | 950 |  | 0
9 | Dobava i spajanje priključnica Cat.6 , (jednostruka) | kpl | 3 |  | 0
Cijenu izraziti samo za komplet.
priključnica ,kom 1
nosivi okvir ,kom 1
ukrasni okvir ,kom 1
ugradna kutija ,kom 1
Tehničke karakteristike: -modularna ,podžbukna 1M RJ 45 priključnica, UTP, cat 6,IP 20
10 | Dobava i spajanje priključnica Cat.6 , (jednostruka) | kpl | 1 |  | 0
Cijenu izraziti samo za komplet.
priključnica ,kom 1
nosivi okvir ,kom 1
ukrasni okvir ,kom 1
nadgradna kutija ,kom 1
Tehničke karakteristike: -modularna nadžbukna 1M RJ 45 priključnica, UTP, cat 6,IP 20
11 | Dobava i spajanje priključnica Cat. 6 (dvostruka). | kom | 13 |  | 0
Cijenu izraziti samo za komplet.
priključnica ,kom 2
nosivi okvir ,kom 1
ukrasni okvir ,kom 1
ugradna kutija ,kom 1
Tehničke karakteristike: -modularna 2M RJ 45 priključnica, podžbukna, UTP, cat 6.,IP 20
11 | Dobava i spajanje priključnica Cat. 6 (trostruka). | kom | 2 |  | 0
Cijenu izraziti samo za komplet.
priključnica ,kom 3
nosivi okvir ,kom 1
ukrasni okvir ,kom 1
ugradna kutija ,kom 1
Tehničke karakteristike: -modularna 3M RJ 45 priključnica, podžbukna, UTP, cat 6.,IP 20
12 | Dobava, doprema i postavljanje oznaka kabela i priključnica
| isporuka i postavljanje oznaka na panele | kom | 36 |  | 0
| isporuka i postavljanje oznaka na module. | kom | 36 |  | 0
13 | Mjerenje parametara mreže sa izdavanjem mjernih protokola
| CAT 6A | kom | 36 |  | 0
14 | Dobavai spajanje Cu vodiča za izjednačenje potencijala 1xP/F 10 mm2 između ormara i mjesta uzemljenja | m' | 30 |  | 0
15 | Dobava, postava i spajanje TK ormarića:
ORMARIĆ TK , PŽ IP 54, ZA 20 REGLETA Kom 1
REGLETA RASTAVNA KRONE 10 (10) Kom 10
ODVODNIK PRENAPONA TEL. ZA REGLETU -MAGAZIN 2/10 Kom 10
| ODVODNIK PRENAPONA TEL. ZA REGLETU - PATRONA Kom 100 | kpl. | 1 |  | 0
16 | Ispitivanje instalacije, mjerenje gušenja LAN testerom
| i izrada atesta | kpl | 1 |  | 0
17 | Ispitivanje instalacije od stručne
osobe tj. službe HPT-a te izdavanje
| protokola | kpl | 1 |  | 0
I | INSTALACIJA TELEFONA I INFORMATIKE UKUPNO : |  |  |  | 0
II | RTV INSTALACIJA
1 | Dobava, montaža i spajanje antenskog sustava sastavljenog iz slijedećih elemenata:
Aluminijski dvodjelni stup -kom 1
Nosač stupa - odstojnik-kom 2
Obujmica za pričvrščenje -kom 2
Obujmica za uzemljenje -kom 1
Obujmica za sidrenje -kom 1
Poklopac za stup - kom 1
UKV antena-kom 1
UHF antena -kom 2
Antena SAT -kom 1
LNB Quattro - kom 2
Nosač dva LNB-a -kom 1
Koaksijalni kabel 75 Ohm-a - SAT 17- m 200
Nespecificirani sitni materijal i pribor,kpl 1
|  | kpl. | 1 |  | 0
2 | Dobava, postava i spajanje RTV stanice sastavljene iz slijedećih elemenata ili jednakovrijedno:
Bazna stanica -kom 1
Modul twin SAT stereo -kom 4
Modul twin ZEM stereo -kom 3
Modul UKV -kom 1
Sabirnica izlazna-kom 1
Razdjelnik satelitski -kom 2
Distribucijsko pojačalo -kom 1
Nespecificirani sitni materijal i pribor-kpl 1
|  | kpl. | 1 |  | 0
3 | Dobava, postava i spajanje pasivnih elemenata za distribuciju signala:
Razdjelnik dvograni-kom 1
Odcjepnik dvograni -9dB, -kom 3
Odcjepnik jednograni -12dB, kom 2
Odcjepnik dvograni -12 dB,-kom 1
Odcjepnik dvograni -16 dB, kom 2
Otpor zaključni -kom 3
Konektor - F-kopl 30
Nespecificirani sitni materijal i pribor-kopl 1
|  | kpl. | 1 |  | 0
4 | Dobava i uvlačenje koaksijalnog kabela, 75 Ohm-a | m | 450 |  | 0
5 | Dobava, postava i spajanje antenske priključnice : p/ž sa kutijom,maskom i okvirom | kom | 14 |  | 0
6 | Dobava, postava i spajanje distribucijskog pojačala 30-37 dB 230V,110 dBuV,nadgradno | kom | 1 |  | 0
7 | Dobava, postava i spajanje ormarića za smještaj
| distribucijskog pojačala, 300x400x140mm | kom | 1 |  | 0
8 | Dobava i postava instalacijskog materijala i pribora:
| Plastična cijev CSS 20 | m | 250 |  | 0
| Plastična cijev CSS 50 | m | 80 |  | 0
| Okiten cijev 50 mm | m | 20 |  | 0
| Plastična ugradna kutija 60 mm | kom | 14 |  | 0
9 | Mjerenje prijemnih signala i usklađivanje sa projektom: | kom | 1 |  | 0
10 | Dosmjeravanje antena, podešavanje i programiranje RTV stanice. | kom | 1 |  | 0
11 | Ispitivanje rada cijelog sustava sa pismenim protokolom: | kpl | 1 |  | 0
12 | Pribavljanje potrebnih atesta i suglasnosti od ovlaštene pravne osobe: | kpl | 1 |  | 0
II | RTV INSTALACIJA UKUPNO : |  |  |  | 0
III | INTERFONI
1 | Dobava i montaža zidnog razvodnog ormarića - komplet Standardni napajač u standardnom kućištu za interfonske sustave. Dimenzije: 140x115x65mm Dodatni napajač u standardnom kućištu za interfonske sustave. Dimenzije: 70x115x65mm Koncentrator za spajanje 4 vanjskih panela Reglete i red. Stezaljke za prihvat instalacijskog kabela Ugradni PVC zidni razvodni ormarić Dimenzije: 400x400x200mm (VxŠxD) | kom | 1 |  | 0
2 | Digitalni video-interfonski ulazni panel s ID kontrolom ulaza Elektronička jedinica za kolor video vanjski panel, s klasičnim tipkama, kamera u boji Dimenzije: 118x290x38 mm Čitač beskontaktnih 125 kHz kartica i tagova, metalno antivandal kućište, 26 Wiegand bit izlaz, IP68 verzija, promjenjivi LED, udaljenost očitanja do 5-6 cm Dimenzije: 120 x 56 x 18 mm Elektroprihvatnik bez napona zaključan (fail secure), 8-12V / 390mA | kom | 2 |  | 0
3 | Digitalni interfonsko-monitorski panel s ID kontrolom ulaza LCD 7'' touch screen, hands-free monitor u boji za interfonske sustave Dimenzije: 204 x 174 x 18 mm + 40.5 mm Čitač beskontaktnih 125 kHz kartica i tagova, metalno antivandal kućište, 26 Wiegand bit izlaz, IP68 verzija, promjenjivi LED, udaljenost očitanja do 5-6 cm Dimenzije: 120 x 56 x 18 mm Elektroprihvatnik bez napona zaključan (fail secure), 8-12V / 390mA Kao tip : EVL-UJ7311/IN-RF006E | kom | 3 |  | 0
4 | Dobava i polaganje cijevi za kućne
telefone :
| cijevi fi 29mm | m | 30 |  | 0
| cijevi fi 16 mm | m | 60 |  | 0
5 | Uvlačenje u položene cijevi kabela
| UTP 2x2x0.8mm | m | 100 |  | 0
6 | Dobava,uvlačenje i spajanje kabela 2x1mm2 | m | 30 |  | 0
7 | Spajanje ,ispitivanje te izdavanje
| protokola | kpl | 1 |  | 0
III | INTERFON UKUPNO : |  |  |  | 0
IV | SOS INSTALACIJA
1. | DOBAVA I POSTAVA - SOS CENTRALA | kom | 1 |  | 0
sos centrala do 32 ulaza, stolna izvedba
SOS centrala s tipkama za navigaciju kroz izbornike i osvjetljenim alfanumeričkim LCD (Liquid Crystal Display) zaslonom za prikaz poruka aktiviranja i razriješenja poziva u realnom vremenu. Zelena svijetleća dioda za signalizaciju uključenosti uređaja i crvena za signalizaciju postojanja poziva. Pojava svakog poziva uključuje alarmni zvučni signal, crvenu svjetleću diodu i opis sobe koji se u realnom vremenu prikaže na zaslonu. Kontinuirani nadzor, alarmiranje i signalizacija aktiviranja poziva u realnom vremenu za maksimalan broj od 32 pozivna mjesta. Postava na stol. Dolazi za sistemskim kablom za povezivanje centrale i napajača.
2. | DOBAVA I POSTAVA - STABILIZATOR IZVOR NAPAJANJA | kom | 1 |  | 0
stabilizirani izvor napajanja 24V 2A
230/24V. Izvesti iz zasebnog strujnog kruga iz najbližeg razdjelnika jake struje kabelima 3×1.5mm2. Novopredviđeni strujni krug štititi će se instalacijskim prekidačem nazivne struje B16A. Napajački moduli se montiraju nadžbukno u prostoriji gdje se nalazi SOS centrala, i sistemskim kabelom se povezuju sa centralom.
3. | DOBAVA I POSTAVA - SIGNALNA SVJETILJKA S | kom | 6 |  | 0
RAZDJELNIKOM I BIPEROM
signalna svjetiljka s razdjelnikom i biperom LED
Jednobojna signalna svjetiljka (crvena) s razdjelnikom. Opremljena sa svjetlosnom i zvučnom signalizacijom koja označava poziv. Ugrađuje se podžbukno u instalacijsku kutiju Ø60mm iznad vrata sobe ili u spušteni strop.
4 | Dobava,montaža i spajanje - tipkalo razriješno | kom | 6 |  | 0
Razriješno tipkalo opremljeno zelenom tipkom koja služi za razriješenje poziva prema dežurnom osoblju. Uz tipku nalazi se i svjetlosna LED signalizacija iste namjene. Ugradnja u podžbuknu kutiju Ø60mm na visinu h=1.15m od poda uz ulazna vrata u sobi.
5 | Dobava,montaža i spajanje ¸tipkalo potezno | kom | 13 |  | 0
Ugradno podžbukno zidno pozivno tipkalo za smještaj pored kreveta (mogućnost ugradnje i u parapetne kanale iznad kreveta) opremljeno tipkom za uspostavu poziva, crvenom LED indikacijom statusa koja se uključuje uslijed uspostave poziva, te konektorom za priključenje krevetnog tipkala. Ugradnja u podžbuknu ugradnu kutiju Ø60mm na visinu h=1.15m od poda.
6 | Dobava,montaža i spajanje tipkalo pozivno s priključnicom za krevetno tipkalo | kom | 17 |  | 0
Ugradno podžbukno zidno pozivno tipkalo za smještaj pored kreveta (mogućnost ugradnje i u parapetne kanale iznad kreveta) opremljeno tipkom za uspostavu poziva, crvenom LED indikacijom statusa koja se uključuje uslijed uspostave poziva, te konektorom za priključenje krevetnog tipkala. Ugradnja u podžbuknu ugradnu kutiju Ø60mm na visinu h=1.15m od poda.
7 | Dobava, polaganje i spajanje kabela kako slijedi:
| LiYCY 10x05mm | m | 200 |  | 0
| LiYCY 3x05mm | m | 400 |  | 0
| LiYCY 2x05mm | m | 200 |  | 0
| cijev fi 13.5 mm | m | 700 |  | 0
8 | ISPITIVANJE SUSTAVA, PROGRAMIRANJE, |  | 1 |  | 0
SUČELJA, PODEŠAVANJE, PUŠTANJE U RAD, OBUKA NA
LOKACIJI, DOKUMENTACIJA
Programiranje sustava, podešavanje sustava, puštanje u rad do pune funkcionalnosti, obuka korisnika, dokumentacija (izjave o sukladnosti, uputstva, jamstvo, ...)
IV | SOS INSTALACIJA UKUPNO : |  |  |  | 0
B.2. REKAPITULACIJA SLABE STRUJE :
I | INSTALACIJA TELEFONA I INFORMATIKE |  |  |  | 0
II | RTV INSTALACIJA |  |  |  | 0
III | INTERFONI |  |  |  | 0
IV | SOS INSTALACIJA |  |  |  | 0
B.2. | SLABA STRUJA UKUPNO: |  |  |  | 0
B REKAPITULACIJA ELEKTROINSTALACIJA SVEUKUPNO
| B.1. INSTALACIJA JAKE STRUJE : |  |  |  | 0
| B.2. INSTALACIJA SLABE STRUJE : |  |  |  | 0
| SVEUKUPNO |  |  |  | 0
C | TROŠKOVNIK VATRODOJAVE I ODIMLJAVANJA
I | VATRODOJAVA
1 | Dobava i isporuka adresabilne vatrodojavne centrale s jednom adresabilnom petljom, s mogućnosti spajanja do 128 elemenata po petlji, s grafičkim LCD zaslonom. Karakteristike: - 1 vatrodojavna petlja za prihvat minimalno 128 elemenata - Ethernet port s TCP/IP protokolom za daljinsku dijagnostiku, održavanje i programiranje - grafički LCD zaslon prema zahtjevima definiranim u glavnom projektu u programu kontrole i osiguranja kvalitete u mapi V - vatrodojava, s ikonicama i za prikaz do 256 zona - 3 USB porta s podrškom za memorijske stickove i RS232 sučeljem za pisač - obavještavanje e-mailom izravno s centrale (4 korisnička računa) - struktura izbornika za do 3 operatera (20 korisnika i šifri) - memorija događaja za minimalno 9999 zapisa - mogućnost autonomije minimalno 24 sata u normalnom radu i 30 minuta u alarmu - izlazi: minimalno 2x 750 mA / 24 V DC s mogućnošću programiranja; 2x relejni izlazi za požarni alarm / grešku; 1x 500 mA / 24 V DC - ulazi: minimalno 2 - napajanje: 220/230 V AC, 50/60 Hz, - stupanj zaštite kućišta: minimalno IP30 - prema zahtjevima definiranim u glavnom projektu u programu kontrole i osiguranja kvalitete u mapi V - vatrodojava - kompatibilna sa softverom za integraciju sustava tehničke zaštite i dojave požara Advisor Management ATS8600 bez dodatnih konvertera signala
|  | kom | 1 |  | 0
2 | Dobava i isporuka vatrootpornog ormara za smještaj centrale za dojavu požara, dimenzija 800x800x250 mm, ispitan i certificiran prema normi HRN DIN 4102-5 (obostrana požarna otpornost). Sastoji se od jednokrilnih protupožarnih zaokretnih čeličnih vrata otpornosti na požar razreda T60 i čelične pregradne stijene otpornosti na požar razreda F90-A.
|  | kom | 1 |  | 0
3 | Dobava i isporuka telefonskog komunikatora za spoj na dežurnu službu. Komunikator za generiranje rezervne linije i pozivne funkcije preko PSTN-a i GSM/GPRS-a. 5 programabilnih terminala. 15 minuta za glasovnu poruku. U kompletu metalno kućište, step-down modul za napajanje 12 V, rezervna akumulatorska baterija 12 V DC 1,7 Ah.
|  | kom | 1 |  | 0
4 | Dobava i isporuka akumulatorskih baterija 12 V DC, 18 Ah za autonomiju vatrodojavne centrale 72 h.
|  | kom | 2 |  | 0
5 | Dobava i isporuka adresabilnog optičkog detektora požara s ugrađenim algoritmom za dijagnostički test samog sebe. LED dioda za signalizaciju stanja. Mogućnost programiranja osjetljivosti putem vatrodojavne centrale. Tehničke karakteristike: - radni napon minimalno 17 VDC, maksimalno 28 VDC - potrošnja struje maksimalno 0,35 mA (normalan rad), maksimalno 4 mA (alarm) - stupanj zaštite kućišta minimalno IP43 - radna temperatura minimalno u rasponu od -10°C do +60°C - mogućnost adresiranja od 1 do 128 - mogućnost zamjene optičke komore prema zahtjevima definiranim u glavnom projektu u programu kontrole i osiguranja kvalitete u mapi V - vatrodojava
|  | kom | 36 |  | 0
6 | Dobava i isporuka adresabilnog termičkog detektora požara. Tehničke karakteristike: - radni napon minimalno 17 VDC, maksimalno 28 VDC - potrošnja struje maksimalno 0,27 mA (normalan rad), maksimalno 4,7 mA (alarm) - stupanj zaštite kućišta minimalno IP20 - radna temperatura minimalno u rasponu od -10°C do +60°C - mogućnost adresiranja od 1 do 128 prema zahtjevima definiranim u glavnom projektu u programu kontrole i osiguranja kvalitete u mapi V - vatrodojava
|  | kom | 3 |  | 0
7 | Dobava i isporuka adresabilnog višekriterijskog detektora požara s kombiniranim optičkim i termičkim senzorom. Senzore je moguće konfigurirati u pet različitih logičkih načina rada. Mogućnost programiranja osjetljivosti putem vatrodojavne centrale. Tehničke karakteristike: - radni napon minimalno 17 VDC, maksimalno 28 VDC - potrošnja struje maksimalno 0,35 mA (normalan rad), maksimalno 4 mA (alarm) - stupanj zaštite kućišta minimalno IP23 - radna temperatura minimalno u rasponu od -10°C do +60°C - mogućnost adresiranja od 1 do 128 - mogućnost zamjene optičke komore - uređaj prema zahtjevima definiranim u glavnom projektu u programu kontrole i osiguranja kvalitete u mapi V - vatrodojava - minimalno 5 načina rada: samo optički; samo termički - fiksna temperatura; samo termički - gradijent porasta temperature; dualno (neovisno optički i termički); multisenzor s dva stupnja osjetljivosti na dim
|  | kom | 1 |  | 0
8 | Dobava i isporuka podnožja detektora požara sa 4 kontakta. Mora biti kompatibilan sa specificiranim automatskim javljačima požara.
|  | kom | 38 |  | 0
9 | Dobava i isporuka podnožja detektora požara s integriranim izolatorom petlje. Tehničke karakteristike: - stupanj zaštite kućišta minimalno IP30 - radna temperatura u minimalnom rasponu od -10°C do +50°C prema zahtjevima definiranim u glavnom projektu u programu kontrole i osiguranja kvalitete u mapi V - vatrodojava - mora biti kompatibilan sa specificiranim automatskim javljačima požara
|  | kom | 2 |  | 0
10 | Dobava i isporuka crvenog, adresabilnog ručnog javljača požara. Ima jednu LED diodu za signalizaciju stanja. Tehničke karakteristike: - minimalno 1 LED dioda - radni napon minimalno u rasponu 17-28 VDC - potrošnja struje: maksimalno do 0,25 mA (normalan rad), maksimalno do 2,5 mA (alarm) - stupanj zaštite kućišta: minimalno IP24D - radna temperatura: minimalno u rasponu od -10°C do +55°C prema zahtjevima definiranim u glavnom projektu u programu kontrole i osiguranja kvalitete u mapi V - vatrodojava
|  | kom | 6 |  | 0
11 | Dobava i isporuka adresabilnog ulazno-izlaznog modula sa četiri selektabilno nadzirana ulaza i četiri magnestki zapirana izlazna kontakta. Tehničke karakteristike: - minimalno 4 izlaza (nenadzirani) 2 A / 30 VDC - minimalno 4 ulaza - radni napon: minimalno u rasponu 17-39 VDC - potrošnja struje: maksimalno do 0,30 mA (normalan rad), do 0,350 mA (alarm) - radna temperatura: minimalno u rasponu od -5°C do +40°C - stupanj zaštite kućišta minimalno IP40 prema zahtjevima definiranim u glavnom projektu u programu kontrole i osiguranja kvalitete u mapi V - vatrodojava
|  | kom | 5 |  | 0
12 | Dobava i isporuka paralelnog indikatora prorade automatskih javljača požara u spuštenom stropu.
|  | kom | 6 |  | 0
13 | Dobava i isporuka unutarnje adresabilne crvene vatrodojavne sirene s bljeskalicom napajane iz linije. Tehničke karakteristike: - crvena boja kućišta i crvena bljeskalica - radni napon u minimalnom rasponu od 17 do 60 VDC - potrošnja struje u alarmu: maksimalno 41 mA - glasnoća zvuka: minimalno u rasponu od 94 do 106 dB(A) - mogućnost odabira minimalno 32 različita tona - radna temperatura: minimalno u rasponu od -25°C do +70°C - stupanj zaštite kućišta minimalno IP21 prema zahtjevima definiranim u glavnom projektu u programu kontrole i osiguranja kvalitete u mapi V - vatrodojava
|  | kom | 3 |  | 0
14 | Dobava i isporuka vanjske konvencionalne crvene vatrodojavne sirene s bljeskalicom napajane iz linije. Tehničke karakteristike: - crvena boja kućišta i crvena bljeskalica - radni napon u minimalnom rasponu od 17 do 60 VDC - potrošnja struje u alarmu: maksimalno 45,1 mA pri bljeskanju od 1 Hz - glasnoća zvuka: minimalno u rasponu od 85 do 97 dB(A) - mogućnost odabira minimalno 32 različita tona - radna temperatura: minimalno u rasponu od -25°C do +70°C - stupanj zaštite kućišta minimalno IP65 prema zahtjevima definiranim u glavnom projektu u programu kontrole i osiguranja kvalitete u mapi V - vatrodojava
|  | kom | 1 |  | 0
15 | Dobava i isporuka vatrodojavnog bezhalogenog kabela JB-Y(St)Y 2x2x0,8mm2 - sve komplet | m | 700 |  | 0
16 | Polaganje vatrodojavnog bezhalogenog kabela JB-Y(St)Y 2x2x0,8mm2 - sve komplet | m | 700 |  | 0
17 | Dobava i isporuka halogen free kabela NHXH(E30) 3x1,5mm2 | m | 30 |  | 0
18 | Polaganje halogen free kabela NHXH(E30) 3x1,5mm2 | m | 30 |  | 0
19 | Dobava i isporuka sa polaganjem kabela UTP kat. 6 za spoj dojavnika na telefonsku liniju | m | 30 |  | 0
20 | Polaganje kabela UTP kat. 6 za spoj dojavnika na telefonsku liniju | m | 30 |  | 0
21 | Dobava i isporuka sa ugradnjom CS cijevi fi 20/25mm uključujući sav potreban dodatni materijal i pribor (vezice, obujmice,...) | m | 650 |  | 0
22 | Ugradnja CS cijevi fi 20/25mm uključujući sav potreban dodatni materijal i pribor (vezice, obujmice,...) | m | 650 |  | 0
23 | Montaža i spajanje vatrodojavne centrale sa svim modulima, baterijama i vatrootpornim ormarom | kom | 1 |  | 0
24 | Montaža i spajanje s adresiranjem automatskih javljača požara zajedno s podnožjima, ručnih javljača požara, vatrodojavnih sirena i ulazno-izlaznih modula | kom | 60 |  | 0
25 | Dobava i isporuka naljepnica za označavenje elemenata sustava za dojavu požara | kompl | 1 |  | 0
26 | Izrada proboja fi 25mm u betonskom zidu debljine do 40 cm | kom | 28 |  | 0
27 | Protupožarno brtvljenje između požarnih sektora provrta fi 25mm | kom | 17 |  | 0
28 | Ispitivanje instalacije sustava za dojavu požara prije puštanja sustava u rad sa otklanjanjem grešaka, kratkih spojeva i ostalih poteškoća za rad vatrodojavnih petlji | kompl | 1 |  | 0
29 | Programiranje i parametriranje vatrodojavne centrale i unošenje podataka sa usklađivanjem izvršnih funkcija sustava | kompl | 1 |  | 0
30 | Obuka korisnika za rad sa sustavom uz dostavu korisničkih uputa na hrvatskom jeziku | kompl | 1 |  | 0
31 | Izrada projekta izvedenog stanja sustava s ovjerom ovlaštenog inženjera | kompl | 1 |  | 0
32 | Prvo ispitivanje sustava za dojavu požara od strane ovlaštene ustanove uz prethodno dobiven projekat ovjeren od strane MUP-a ili nadležne institucije za cijeli objekt | kompl | 1 |  | 0
33 | Primopredaja sustava za dojavu požara investitoru (predaja tehničke dokumentacije, certifikata ugrađene opreme, programske dokumentacije te projekta izvedenog stanja) | kompl | 1 |  | 0
34 | Dobava i isporuka naljepnica D1 i D2 (prema zahtjevima definiranim u glavnom projektu u programu kontrole i osiguranja kvalitete u mapi V - vatrodojava) za označavanje puta od prijelaznog mjesta vatrogasne tehnike do centrale za dojavu požara. | kom | 4 |  | 0
I | VATRODOJAVA UKUPNO : |  |  |  | 0
II | ODIMLJAVANJE
1 | Kompaktna centrala za odimljavanje , 1 grupa za odimljavanje, 1 grupa za prozračivanje, napajanje 230V, nazivni napon 24V, osigurana autonomija 72h, s karticom za održavanje i obradu podataka, sve komplet. | kom | 1 |  | 0
2 | Lančani elektromotor s hodom od 800 mm, 1,2A/motoru. Isporučeni elektromotor treba sadržavati pripadajuće konzole za ugradnju. Nazivni napon: 24V | kom | 2 |  | 0
3 | Dobava i isporuka - ručni javljač (tipkalo) za odimljavanje u nuždi, narančasti, sve komplet. | kom | 2 |  | 0
4 | Nadžbukni prekidač za ispitivanje funkcionalnosti sustava koji omogućava otvaranje prozora, s funkcijama otvori/stop/zatvori , sve komplet. Isti služi i za otvaranje prozora radi potreba prozračivanja. | kom | 1 |  | 0
5 | Materijal i radovi
6 | Dobava i isporuka s polaganjem kabela NHXH (E90) 3x2,5mm2 za napajanje centrale i motora | m | 40 |  | 0
7 | Dobava i isporuka sa polaganjem vatrodojavnog kabela JE-H(St)H (E90) 4x2x0,8mm za spoj tipkala za odimljavanje u nuždi | m | 70 |  | 0
8 | Dobava i isporuka sa polaganjem vatrodojavnog kabela J-Y(St)Y 2x2x0,8mm za spoj tipkala za provjetravanje | m | 15 |  | 0
9 | Dobava i isporuka s polaganjem instalacijske CS cijevi promjera 20 mm sa svim priborom | m | 50 |  | 0
10 | Montaža i spajanje centrale za odimljavanje | kom | 1 |  | 0
11 | Montaža i spajanje tipkala za provjetravanje | kom | 1 |  | 0
12 | Montaža i spajanje tipkala za odimljavanje | kom | 2 |  | 0
13 | Montaža elektromotora za otvaranje prozora | kom | 2 |  | 0
14 | Spajanje elektromotora za otvaranje prozora | kom | 2 |  | 0
15 | Usluga puštanja u rad | kom | 1 |  | 0
16 | Usluga programiranja | kom | 1 |  | 0
17 | Funkcionalno ispitivanje sustava odimljavanja od strane ovlaštene ustanove uz izdavanje zapisnika i uvjerenja o ispravnosti sustava | kompl | 1 |  | 0
18 | Izrada projekta izvedenog stanja sustava za odimljavanje | kompl | 1 |  | 0
19 | Obuka korisnika i primopredaja sustava | kompl | 1 |  | 0
II | ODIMLJAVANJE UKUPNO : |  |  |  | 0
C REKAPITULACIJA
I | VATRODOJAVA |  |  |  | 0
II | ODIMLJAVANJE |  |  |  | 0
C | VATRODOJAVA I ODIMLJAVANJE UKUPNO : |  |  |  | 0
D | TROŠKOVNIK VODOVODA I KANALIZACIJE
A. | PRIKLJUČCI NA JAVNI VODOVOD I KANALIZACIJU
NAPOMENA, priključak na javni vodoopskrbni sustav i kanalizaciju izvoditi isključivo prema zahtjevu nadležnog komunalnog poduzeća.
1. | Spajanje vodovoda na javnu vodovdnu mrežu. Rezanje cijevi, ugradba otcjepnog komada, ugradba zasuna DN100 sa ugradbenom garniturom i škrinjicom. Izvedba spojnog voda od vodovodnih PEHD cijevi od tvrdog polietilena visoke gustoće za radni tlak NP-1,0 MPa, prema zahtjevima definiranim u glavnom projektu u programu kontrole i osiguranja kvalitete u mapi VI - vodovod i kanalizacija , a za spoj od vodomjernog okna do javnog vodovoda u dužini 7,0 m. Iskop i zatrpavanje rova za spojni vod uključivo dovođenje prometnice u prvobitno stanje, nabavu, dopremu, raznošenje materijala ( cijevi, elektrospojnice i spojni komadi ) duž rova i ugradnju te spuštanje u rov, namještanje po pravcu i niveleti. Obračun obuhvaća spajanje elektrovarenjem ili nehrđajućim vijcima i rezanje cijevi na predviđenim stacionažama. Cijevi su za tlak 10 bara. Izvedba svih armatura i fazonskih komada za vodni tlak NP-1,6 Mpa u komori za vodomjere. Obračun obuhvaća nabavu, dopremu i montažu, sav brtveni i spojni materijal, pregled prije ugradbe i zaštitu protiv korozije nakon ugradbe. Garnitura se sastoji od fazonskih komada, zasuna, hvataća nećistoće te vodomjera DN100 za hidrantsku mrežu i vodomjera DN 5/4" za sanitarnu vodu. Ispitivanje priključnog cjevovoda i fazonskih komada u vodomjernom oknu na tlak prema propisima, uključivo montaža i demontaža tlačne crpke s manometrom, izrada privremenih uporišta, ostali pripremni radovi i pražnjenje cjevovoda. Komplet, izvodi ViO Zagrebačke županije, sektor Zelina.
|  | kom | 1 |  | 0
2. | Spajanje interne kanalizacje na javnu kanalizacionu mrežu u postojeće reviziono okno. Uklanjanje prometnih površina od asfalta strojnim putem, uz uporabu alata za rezanje asfalta i bušilica na komprimirani zrak. Iskop i zatrpavanje rova. Izrada kanalizacijskog cjevovoda DN 200 mm SN 8 u dužini od 5,0 m s dobavom, prijenosom i montažom PVC kanalizacionih cijevi i fazonskih komada sa spojem na kolčak, te iskopom i zatrpavanjem. Cijevi moraju kakvoćom u pogledu debljine stijenki zadovoljavati prema zahtjevima definiranim u glavnom projektu u programu kontrole i osiguranja kvalitete u mapi VI - vodovod i kanalizacija. 5184. Montažu izvesti gumenim brtvama. Materijal od prekopa odlagati uz rub rova. Nakon izvedbe cjevovoda prometnicu dovesti u prvobitno stanje sa svim potrebnim radovima. Ispitivanje cjevovoda kanalizacije od PVC cijevi na tlak prema propisima (0,5 bara, 30 min) uključivo montaža i demontaža tlačne crpke s manometrom, izrada privremenih brtvi i ostali pripremni radovi. Geodetsko snimanje izvedenog stanja sa izradom svih potrebnih podloga. Komplet, izvodi ViO Zagrebačke županije, sektor Zelina.
|  | kom | 1 |  | 0
A. | PRIKLJUČCI NA JAVNI VODOVOD I KANALIZACIJU |  |  |  | 0
B. | VANJSKA VODOVODNA MREŽA MREŽA
I. | ZEMLJANAI RADOVI
1. | Iskolčenje trase cjevovoda sa označavanjem lomnih točaka i drugih karakterističnih točaka budućeg objekta. Osim geodetskog snimka, izvoditelj geodetskih radova, dužan je dostaviti investitoru trasu u elektronskom obliku. Obračun po m'
|  | m' | 83 |  | 0
2. | Iskop rova za cjevovod vodovoda i objekata (vodomjerno okno, hidrostanica ) u terenu C ktg, prosječne širine rova 0,8 m i dubine 1,20 m, s odbacivanjem materijala uz rub rova. Uz rov ostaviti koridor za manipulaciju u širini 1,0 m. Iskop se vrši strojno i ručno sa vertikalnim odsjecanjem bokova i grubim izravnavanjem dna. Širina jarka prema normalnom poprečnom presjeku. Iskop se uglavnom predviđa strojno, dok se ručno predviđa samo na mjestima gdje se iskop ne može izvršiti mehanizacijom (80% strojno, a 20% ručnog iskopa). Rad na iskopu obuhvaća pravilno zasjecanje bočnih strana i grubo planiranje dna rova. U cijenu uključen iskop bez obzira na sadržaj vode u iskopu i otežan rad radi razupirača. Naročito obratiti pažnju na širinu i dubinu rova da slijedi niveletu iskopa. Donji dio iskopa potrebno je izvesti ručno. Radovi moraju biti u potpunoj koordinaciji s montažom cijevi. Obračun po m3 iskopanog materijala u sraslom stanju.
|  | m3 | 155 |  | 0
3. | Planiranje dna rova na kote iz nacrta, a vrši se ručno prema projektiranoj širini i padu dna rova s točnošću +/- 3 cm. Iskopani materijal izbaciti van rova.
|  | m2 | 89 |  | 0
4. | Nabava, prijevoz i ugradnja pijeska, granulacije 0-4 mm. Pijesak se ugrađuje kao posteljica, na isplanirano dno rova ispod cijevi u sloju debljine 10 cm prema zahtjevima definiranim u glavnom projektu u programu kontrole i osiguranja kvalitete u mapi VI - vodovod i kanalizacija . Stavka obuhvaća i izradu jamica na mjestima montažnih spojeva. Tražena zbijenost po standardnom Proctorovom postupku iznosi 98%, odnosno modul stišljivosti mjeren kružnom pločom promjera 30 cm iznosi minimalno Ms = 25 MN/m2. Obračun se vrši po m3 ugrađenog i ispitanog pijeska u rov.
|  | m3 | 9 |  | 0
5. | Zatrpavanje rova nakon polaganja cjevovoda slojem pijeska granulacije 0-4 mm, debljine sloja 30 cm iznad tjemena cijevi. Zatrpavanje se vrši ručno, i obavezno prema zahtjevima definiranim u glavnom projektu u programu kontrole i osiguranja kvalitete u mapi VI - vodovod i kanalizacija . Stavka obuhvača nabavu, dovoz, rasipanje i nabijanje. Pijesak je potrebno sabiti lakim nabijačima da se ne ošteti cijev. Nabijeni pijesak mora biti kompaktan. Ugrađeni materijal mora biti prema zahtjevima definiranim u glavnom projektu u programu kontrole i osiguranja kvalitete u mapi VI - vodovod i kanalizacija , a nosivost izvedenog sloja prema zahtjevima definiranim u glavnom projektu u programu kontrole i osiguranja kvalitete u mapi VI - vodovod i kanalizacija . Stavka uključuje i ispitivanje modula stišljivosti metodom kružne ploče prema zahtjevima definiranim u glavnom projektu u programu kontrole i osiguranja kvalitete u mapi VI - vodovod i kanalizacija i shođenje atesta. Podrazumjeva i nabavu i dobavu pijeska od gradilišnog deponija do mjesta ugradbe. Obračun po m3 ugrađenog materijala.
|  | m3 | 27 |  | 0
6. | Zatrpavanje rova zamjenskim kamenim materijalom s nabijanjem materijala u slojevima od 30 do 50 cm do potpune zbijenosti. Materijal ugrađivati u skladu s uvjetima nadležnog upravnog tijela za ceste. Ugrađeni materijal i njegova nosivost mora biti prema zahtjevima definiranim u glavnom projektu u programu kontrole i osiguranja kvalitete u mapi VI - vodovod i kanalizacija. Stavka uključuje i ispitivanje modula stišljivosti metodom kružne ploče prema zahtjevima definiranim u glavnom projektu u programu kontrole i osiguranja kvalitete u mapi VI - vodovod i kanalizacija i shođenje atesta. Podrazumjeva i nabavu i dobavu šljunka od gradilišnog deponija do mjesta ugradbe. Obračun se vrši po m3 ugrađenog materijala. Zatrpavanje rova zamjenskim materijalom ispod prometnica i materijalom od iskopa u zelenom pojasu. Zatrpavanje se vrši do 30 cm od uređenog terena. (ostalo je kolnička ili pješačka konstrukcija).
| materijal od iskopa | m3 | 3 |  | 0
| cakumpak | m3 | 61 |  | 0
7. | Utovar i odvoz kamionom na gradsku planirku materijal iz iskopa, šute i ostalog građevinskog materijala nastalog tijekom radova. U stavci je uključen odvoz na gradsku planirku, sa strojnim utovarom, istovarom i sve deponijske takse. Obračun po m3 stvarno prevezenog materijala u rastresitom stanju (koeficijent rastresitosti 1,25 za zemljane materijale i 1,5 za građevinsku šutu).
|  | m3 | 157 |  | 0
I. | ZEMLJANI RADOVI UKUPNO: |  |  |  | 0
II. | ZIDARSKI I BETONSKI RADOVI
1. | Izrada kompletne vodomjerne komore svjetlih dimenzija 2,50 x 1,40 m i visine 1,8 m od armiranog betona C 25/30 s dodatkom za vodonepropusnost. Izrada prema priloženim nacrtima oplate i armature izvedenim u skladu sa statičkim proračunom. Ispod armiranog betonskog dna izvodi se podloga od betona C 12/15 debljine 10 cm. Pokrov komore izvodi se kao monolitna armiranobetonska ploča s izdignutim betonskim prstenom s jednim ulaznim otvorom 60x60 cm. Na prsten se ugrađuje lijevani- željezni poklopac nosivosti 400 kN. Beton vibrirati, kao i provesti njegu betona sukladno propisima. Prolaz cijevi kroz zidove komore zaštititi s uvodnicama za cijev DN 110 mm. Otvori se naknadno zatvaraju zidanjem punom opekom, vodonepropusno. Unutrašnjost komore dvostruko premezati duboko penetrirajućim temeljnim premazom prema uputama proizvođača. U donjoj ploči komore izvesti sabirnik Æ 30 i dubine 40 cm zbog skupljanja voda. U cijenu je uključena: dobava, izrada, postavljanje, skidanje i čišćenje drvne oplate; dobava, ravnanje, čišćenje, savijanje i postavljanje armature, kao i svi potrebni radovi: dobave, pripreme, ugradbe, njege, održavanja, demontiranja i čišćenja, materijal, prijenosi i prijevozi, uključujući montažu željeznih penjalica, poklopaca te izrada izolacije ploče varenom folijom. Komplet
|  | kom | 1 |  | 0
2. | Izrada kompletne komore hidrostanice svjetlih dimenzija 2,50 x 1,80 m i visine 1,8 m od armiranog betona C 25/30 s dodatkom za vodonepropusnost. Izrada prema priloženim nacrtima oplate i armature izvedenim u skladu sa statičkim proračunom. Ispod armiranog betonskog dna izvodi se podloga od betona C 12/15 debljine 10 cm. Pokrov komore izvodi se kao monolitna armiranobetonska ploča s izdignutim betonskim prstenom s jednim ulaznim otvorom 60x60 cm. Na prsten se ugrađuje lijevani- željezni poklopac nosivosti 400 kN. U donjoj ploči komore izvesti sabirnik Æ 30 i dubine 40 cm zbog skupljanja voda. U cijenu je uključena: dobava, izrada, postavljanje, skidanje i čišćenje drvne oplate; dobava, ravnanje, čišćenje, savijanje i postavljanje armature, kao i svi potrebni radovi: dobave, pripreme, ugradbe, njege, održavanja, demontiranja i čišćenja, materijal, prijenosi i prijevozi, uključujući montažu željeznih penjalica, poklopaca te izrada izolacije ploče varenom folijom. Komplet
|  | kom | 1 |  | 0
3. | Izrada betonskih ukruta (sidra) cjevovoda prema nacrtu projekta i svim ostalim potrebnim materijalom i radom. U cijenu ulazi oplata, spravljanje i transport betona C 16/20. Uporišta lomova, odvojci za hidranate i u komorama.
| komore i odvojci | kom | 2 |  | 0
| lomovi | kom | 6 |  | 0
| ventili | kom | 2 |  | 0
4. | Izrada podložnog betonskog bloka ispod hidranata vel. 0,50 x 0,50 x 0,10 betonom C 16/20. U stavku uključeno priprema betona, dobava, doprema oplata i svi prijenosi materijala.
|  | kom | 1 |  | 0
5. | Zidarska pripomoć kod raznih dodatnih radova pri ugradnji kape za zasune, te svi potrebni radovi koji se ne mogu normirati. Obračun prema stvarno utrošenom vremenu, dok se ovdje predviđa:
|  | sati | 30 |  | 0
II. | ZIDARSKI I BETONSKI RADOV UKUPNO: |  |  |  | 0
III. | MONTERSKI RADOVI
1. | Nabava, doprema i montaža PEHD vodovodnih cijevi od PE 100 za pogonski tlak 10 bara. U cijenu uključen raznos uzduž jarka, spuštanje u jarak,kao i sav brtveni materijal i materijal za izradu spojeva. Cijevi se polažu na pripremljenu posteljicu u rovu tako da po cijeloj svojoj dužini leže na rastresitoj podlozi. Spajanje, brtvljenje i polaganje cijevi izvoditi strogo prema uputama proizvođača cijevi. Ova stavka obuhvaća kompletan rad na montaži cijevi sa svim spojnim i brtvenim materijalom do pogonske gotovosti.
| DN 110 | m' | 35 |  | 0
| DN 63 | m' | 48 |  | 0
| DN 40 | m' | 24 |  | 0
2. | Nabava, doprema i montaža hidranata sa automatskim ispustom za ugradbenu dubinu 1,10 m. Hidrant je nadzemni Æ 100 mm, sa vretenom iz jednog komada sa dva priključka tipa B i jednim priključkom tipa A.
|  | kom | 1 |  | 0
3. | Dobava, doprema i montaža EV zasuna za radni tlak 10 bara sa vretenom iz jednog komada., te nabava i montaža ugradbene garniture do zasunske kape. U stavku uračunati i ugradbu i nabavu lijevano-željeznih okruglih kapa za zasun, te ugradbenu garnituru. Komplet.
| Æ 100 mm | kom | 1 |  | 0
4. | Dobava i montaža ljevano-željeznih fazonskih komada od nodularnog lijeva za radni tlak 10 bara prema specifikaciji. U stavku uključen sav potreban spojni i brtveni materijal, i izolacija spoja hladnim bitumenskim premazom, te prijenosi do 50 m.
| SP. Æ 110 mm | kom | 3 |  | 0
| FF Æ 100 mm l=300 | kom | 1 |  | 0
| FF Æ 100 mm l=100-300 | kom | 1 |  | 0
| N Æ 100 | kom | 1 |  | 0
PEHD
| L90 Æ 40 | kom | 5 |  | 0
| L45 Æ 110 | kom | 1 |  | 0
| T Æ 110/63 mm | kom | 1 |  | 0
5. | Čišćenje i ličenje fazonskih komada i zasuna u vodomjernom oknu
|  | kom | 10 |  | 0
6 | Izrada suhozida od pune opeke normalnog formata oko hidranta i zasuna sa ugradbenom garniturom. Komplet.
|  | kom | 2 |  | 0
7. | Rezanje cjevovoda zbog postizanja određene stacionaže.
|  | kom | 9 |  | 0
8. | Dobava, doprema i ugradnja PVC traka za identifikaciju cjevovoda. Traka se polaže na sloj pijeska cca 30 cm iznad tjemena cijevi.
|  | m' | 107 |  | 0
9. | Nabava, doprema i ugradba kompletnog postrojenja za podizanje tlaka vode opremljena svom potrebnom automatikom i dokumentacijom. Ugrađuje se frekventna hidrostanica sljedećih karakteristika: Q(max) i H(max) :12 l/sec. 40,0m; snaga motora (kW) 2x4,0 kW. Klasa zastite:F; Medij: čista voda. Komplet sa svom potrebnom automatikom, ventilima i fitinzima, te protupožrnim atestom. Ova stavka obuhvaća kompletan rad na montaži sa svim spojnim i brtvenim materijalom do pogonske gotovosti.
| potrebni fazonski komadi | kom | 1 |  | 0
| SP. Æ 110 mm | kom | 2 |  | 0
| FFR Æ 100/50 | kom | 2 |  | 0
| FF Æ 100 mm l=200-500 | kom | 4 |  | 0
| Q Æ 100 | kom | 4 |  | 0
| kuglasti ventil Æ 2 " | kom | 2 |  | 0
| drenažna crpka sa plovkom Q 1,0 l/sec | kom | 1 |  | 0
10. | Nabava, doprema i montaža ormarića sa kompletnim priborom za gašenje, vel 108/54/18,5. Tlačna cijev ∅52, l_15m, kom 2, mlaznica ∅52, kom 2, ključ za spojnice ABC, kom 2, kjuč za nadzemni hidrant, kom 1. Obračun po komadu kompletnog izvedenog ormarića i betonske podloge na kojoj stoji.
|  | kom | 1 |  | 0
III. | MONTERSKI RADOVI UKUPNO: |  |  |  | 0
IV. | OSTALI RADOVI
1. | Ispitivanje PEHD cjevovoda na tlak prema zahtjevima definiranim u glavnom projektu u programu kontrole i osiguranja kvalitete u mapi VI - vodovod i kanalizacija , uključivo montaža i demontaža tlačne crpke s manometrom, izrada privremenih uporišta, ostali pripremni radovi, i pražnjenje cjevovoda. Ispitivanje se vrši po dionicama i ukupno nakon ispitivanja dionica. Obračun po m1 ispitanog cjevovoda
|  | m1 | 107 |  | 0
2. | Ispiranje i dezinfekcija cjevovoda dezinfekcijskim sredstvom koji propiše nadležna zdrastvena ustanova. Nakon dovoljno dugog zadržavanja dezinfekcijskog sredstva u cjevovodu, potrebno je izvršiti ispiranje cjevovoda čistom vodom. Ispiranje se vrši dok na izljevnim mjestima ne počne izlaziti čista voda. Stavka obuhvaća utrošak vode, dezinfekcijskog sredstva, odnošenje uzoraka u laboratorij i pribavljanje odgovarajućih atesta. Obračun po m1 dezinficiranog i ispranog cjevovoda.
|  | m1 | 107 |  | 0
3. | Ispitivanje vanjskih hidranata sa izdavanjem atesta od ovlaštene organizacije. Obračun po komadu ispitanog hidranta.
|  | kom | 1 |  | 0
4. | Geodetsko snimanje izvedenog stanja sa izradom svih potrebnih podloga. Stavkom je obuhvaćeno:
- geodetsko snimanje položenog cjevovoda
- montesko snimanje ugrađenih elemenata.
|  | m1 | 83 |  | 0
IV. | OSTALI RADOVI UKUPNO: |  |  |  | 0
B. | INTERNI VANJSKI VODOVOD
REKAPITULACIJA
I. | ZEMLJANI RADOVI |  |  |  | 0
II. | ZIDARSKI I BETONSKI RADOVI |  |  |  | 0
III. | MONTERSKI RADOVI |  |  |  | 0
IV. | OSTALI RADOVI |  |  |  | 0
B. | INTERNI VANJSKI VODOVOD: |  |  |  | 0
C. | INTERNA VANJSKA KANALIZACIJA
I. | ZEMLJANI RADOVI
1. | Izrada geodetskog iskolčenja trase kanalizacije prema podacima iz projekta uz usklađenje sa stvarnim stanjem na terenu. Geodetska kontrola glavnih točaka trase tijekom izvođenja radova.
|  | m1 | 245 |  | 0
2. | Iskop rova za cjevovod kanalizacije i objekata na njoj ( reviziona okna, separator ulja, spremnik oborinske vode ) u terenu C ktg, prosječne širine rova 0,8 m i dubine 1,60 m, s odbacivanjem materijala uz rub rova. Uz rov ostaviti koridor za manipulaciju u širini 1,0 m. Iskop se vrši strojno i ručno sa vertikalnim odsjecanjem bokova i grubim izravnavanjem dna. Širina jarka prema normalnom poprečnom presjeku. Iskop se uglavnom predviđa strojno, dok se ručno predviđa samo na mjestima gdje se iskop ne može izvršiti mehanizacijom ( 80% strojno, a 20% ručnog iskopa ). Rad na iskopu obuhvaća pravilno zasjecanje bočnih strana i grubo planiranje dna rova. U cijenu uključen iskop bez obzira na sadržaj vode u iskopu i otežan rad radi razupirača. Naročito obratiti pažnju na širinu i dubinu rova da slijedi niveletu iskopa. Donji dio iskopa potrebno je izvesti ručno. Radovi moraju biti u potpunoj koordinaciji s montažom cijevi. Obračun po m3 iskopanog materijala u sraslom stanju.
|  | m3 | 303 |  | 0
3. | Planiranje dna rova na kote iz nacrta, a vrši se ručno prema projektiranoj širini i padu dna rova s točnošću +/- 3 cm. Iskopani materijal izbaciti van rova.
|  | m2 | 140 |  | 0
4. | Nabava, prijevoz i ugradnja pijeska, granulacije 0-4 mm. Pijesak se ugrađuje kao posteljica, na isplanirano dno rova ispod cijevi u sloju debljine 10 cm prema zahtjevima definiranim u glavnom projektu u programu kontrole i osiguranja kvalitete u mapi VI - vodovod i kanalizacija . Stavka obuhvaća i izradu jamica na mjestima montažnih spojeva. Tražena zbijenost po standardnom Proctorovom postupku iznosi 98%, odnosno modul stišljivosti mjeren kružnom pločom promjera 30 cm iznosi minimalno Ms = 25 MN/m2. Obračun se vrši po m3 ugrađenog i ispitanog pijeska u rov.
|  | m3 | 14 |  | 0
5. | Zatrpavanje rova nakon polaganja cjevovoda slojem pijeska granulacije 0-4 mm, debljine sloja 30 cm iznad tjemena cijevi. Zatrpavanje se vrši ručno, i obavezno prema zahtjevima definiranim u glavnom projektu u programu kontrole i osiguranja kvalitete u mapi VI - vodovod i kanalizacija. Stavka obuhvača nabavu, dovoz, rasipanje i nabijanje. Pijesak je potrebno sabiti lakim nabijačima da se ne ošteti cijev. Nabijeni pijesak mora biti kompaktan. Ugrađeni materijal i njegova nosivost mora biti prema zahtjevima definiranim u glavnom projektu u programu kontrole i osiguranja kvalitete u mapi VI - vodovod i kanalizacija. Stavka uključuje i ispitivanje modula stišljivosti metodom kružne ploče prema zahtjevima definiranim u glavnom projektu u programu kontrole i osiguranja kvalitete u mapi VI - vodovod i kanalizacija i shođenje atesta. Podrazumjeva i nabavu i dobavu pijeska od gradilišnog deponija do mjesta ugradbe. Obračun po m3 ugrađenog materijala.
|  | m3 | 57 |  | 0
6. | Zatrpavanje rova zamjenskim kamenim materijalom s nabijanjem materijala u slojevima od 30 do 50 cm do potpune zbijenosti. Materijal ugrađivati u skladu s uvjetima nadležnog upravnog tijela za ceste. Ugrađeni materijal i njegova nosivost mora biti prema zahtjevima definiranim u glavnom projektu u programu kontrole i osiguranja kvalitete u mapi VI - vodovod i kanalizacija. Stavka uključuje i ispitivanje modula stišljivosti metodom kružne ploče prema zahtjevima definiranim u glavnom projektu u programu kontrole i osiguranja kvalitete u mapi VI - vodovod i kanalizacija i shođenje atesta. Podrazumjeva i nabavu i dobavu šljunka od gradilišnog deponija do mjesta ugradbe. Obračun se vrši po m3 ugrađenog materijala. Zatrpavanje rova zamjenskim materijalom ispod prometnica i materijalom od iskopa u zelenom pojasu. Zatrpavanje se vrši do 30 cm od uređenog terena. (ostalo je kolnička ili pješačka konstrukcija).
| materijal od iskopa | m3 | 3 |  | 0
| cakumpak | m3 | 164 |  | 0
7. | Utovar i odvoz kamionom na gradsku planirku materijal iz iskopa, šute i ostalog građevinskog materijala nastalog tijekom radova. U stavci je uključen odvoz na gradsku planirku, sa strojnim utovarom, istovarom i sve deponijske takse. Obračun po m3 stvarno prevezenog materijala u rastresitom stanju (koeficijent rastresitosti 1,25 za zemljane materijale i 1,5 za građevinsku šutu).
|  | m3 | 308 |  | 0
I. | ZEMLJANI RADOVI UKUPNO: |  |  |  | 0
II. | OBJEKTI NA KANALIZACIJI
1. | Izrada kompletnog revizijskog okna veličine prema nacrtu a prosjećne dubine 2,0 m. Zidovi komore i dno su izvedeni iz betona C16/20 debljine 20 cm. Podložna ploča je izvedena iz betona C12/15 debljine 10 cm. U obračun su uključeni prijenosi materijala, ugradnja penjalica i lijevano željeznog poklopca 400 kN te izrada kinete. Betonu je potrebno dodati sredstva za vodonepropusnost. Izradu okna uskladiti s izvedbom kanala u pogledu točnih visina ulaza i izlaza. U stijenke okna ugraditi PVC elemente za priključak plastičnih cijevi na okno. Elementi se ugrađuju kod betoniranja. Obračun po komadu kompletno izvedenog okna.
| revizijsko okno100/60 cm | kom | 10 |  | 0
| KGF DN200 | kom | 9 |  | 0
| KGF DN160 | kom | 16 |  | 0
| KGF DN110 | kom | 4 |  | 0
2. | Dobava separatora za taloženje taloživih čestica i izdvajanje ulja i masti volumena 2500 litara nazivnog protoka 6,0 lit/sek, a 24,0 lit/sek prolazi kroz baypass. Separator je izrađen i testiran prema zahtjevima definiranim u glavnom projektu u programu kontrole i osiguranja kvalitete u mapi VI - vodovod i kanalizacija . Dimenzije separatora duljina 2,50 m x širina 1,10 m x visine 1,20 m, + klizna grla obzirom na dubinu ugradnje. Separator ima integrirani taložnik 1/3 ukupnog volumena separatora, kolaescentni uložak, baypass i klizna grla za prilagodbu koti terena s ljevano željeznim poklopcima prema projektu. Priključci ulazne i izlazne cijevi izrađen od nehrđajućeg čeličnog lima. Separator izveden iz konstrukcijskog čelika St 235 (Č.0361) s ojačan profilima, unutarnji premaz izveden s tekućom plastikom 120 µm otporna na agresivne tekućine. Vanjska zaštita katran epoksidnom hidroizolacijskom ljepenkom V4.
Za ugradnju u zemlju na betonsko postolje debljine minimalno 15 cm. Ugradnja na prometnu (parkirališnoj) površinu ugraditi rasteretnu ploču. U stavku uključiti i izradu betonskog postolja iz betona C 30/37, potrebna oplata, armatura i beton, te sav ostali materijal. Točnu ugradbenu dubinu definirati prije naručivanja separatora. 2 lijevano željezna poklopca 400 kN sa okvirom. Nakon ugradnje separatora obaveznoga na napuniti s vodom, montažni i pomoćni materijal. Uz ponudu priložiti Izjavu o svojstvima. Izlazna voda mora zadovoljavati uvjete za ispuštanje vode prema Pravilniku o graničnim vrijednostima emisija otpadnih voda (NN 26/20). U cijenu uračunati dopremu i postavljanje u prethodno napravljen iskop, puštanje u rad, svu atestnu dokumentaciju i uputstva za rad i održavanje.
|  | kom | 1 |  | 0
3. | Dobava i ugradba podzemnog spremnika oborinske vode za zaljevanje zelenila, izrađenog od polietilena, a zapremine 10m3 dimenzija Æ 2,24x3,52, + klizno grla obzirom na dubinu ugradnje. U ulazno grlo ugraditi dovodnu cijev i preljevnu cijev spojenu u najbliže reviziono okno. pripadajući okrugli poklopac za opterećenje 150 kg. U stavku uključiti i izradu betonskog postolja iz betona C 30/37, potrebna oplata, armatura i beton, te sav ostali materijal. Evakuacija vode se vrši prenosnom pumpom.
|  | kom | 1 |  | 0
II. | OBJEKTI NA KANALIZACIJI UKUPNO: |  |  |  | 0
III. | MONTAŽNI RADOVI
1. | Izrada kanalizacijskog cjevovoda s dobavom, prijenosom i ontažom PVC kanalizacionih cijevi i fazonskih komada tipa SN8 sa spojem na kolčak. Cijevi moraju kakvoćom u pogledu debljine stijenki zadovoljavati prema zahtjevima definiranim u glavnom projektu u programu kontrole i osiguranja kvalitete u mapi VI - vodovod i kanalizacija . Montažu izvesti gumenim brtvama. Obračun u m1 izvedenog cjevovoda zajedno s fazonskim komadima. | m
| ND 200 mm | m1 | 115 |  | 0
| ND 160 mm | m1 | 161 |  | 0
| ND 110 mm | m1 | 3 |  | 0
2. | Dobava i ugradba PVC elemenata za priključak plastičnih cijevi na betonski zid okna. Element se ugrađuje kod betoniranja okna na točno određenu visinu za priključke i odvod iz okna. Obračun po komadu elementa prema profilu.
| DN 200 | kom | 16 |  | 0
| DN 160 | kom | 19 |  | 0
| DN 110 | kom | 2 |  | 0
III. | MONTAŽNI RADOVI UKUPNO: |  |  |  | 0
IV. | OSTALI RADOVI
1. | Geodetsko snimanje izvedenog stanja sa izradom svih potrebnih podloga i unosom u katastar instalacija. Stavkom je obuhvaćeno, geodetsko snimanje položenog cjevovoda, snimanje ugrađenih objekata, unos u katastar instalacija.
|  | m1 | 276 |  | 0
2. | Ispitivanje kanalizacije na nepropusnost i ispravno funkcioniranje prema normiranim metodama ispitivanja uz dobavu atesta od ovlaštene ustanove. Obračun po m1 ispitane kanalizacije.
|  | m1 | 276 |  | 0
IV. | OSTALI RADOVI UKUPNO: |  |  |  | 0
C. | INTERNA VANJSKA KANALIZACIJA
REKAPITULACIJA
I. | ZEMLJANI RADOVI |  |  |  | 0
II. | OBJEKTI NA KANALIZACIJI |  |  |  | 0
III. | MONTAŽNI RADOVI |  |  |  | 0
IV. | OSTALI RADOVI |  |  |  | 0
C. | INTERNA VANJSKA KANALIZACIJA : |  |  |  | 0
D. | INSTALACIJA VODOVODA I KANALIZACIJE U GRAĐEVINI
I. | INSTALACIJA VODOVODA
1. | Nabava, doprema i montaža čeličnih pocinčanih cijevi sa svim potrebnim fitinzima i brtvenim materijalom. Komplet sa kukama, izolacijom, ovješenjem, konzolama od kutnog željeza te obujmicama i spojnim i brtvenim materijalom. Izolacija filcanim trakama. Za hidrantski vod.
| Æ 2" | m1 | 14 |  | 0
| Æ 5/4" | m1 | 4 |  | 0
2. | Nabava,doprema i montaža slobodno protočnih mjedenih kuglastih ventila sa ispustom koji se ugrađuju u mrežu vertikalnog razvoda.
| Ć 2" | kom | 1 |  | 0
3. | Nabava, doprema i ugradnja PP-R cijevi prema DIN 8077/88 ili jednakovrijedno i spojnih komada koje se polažu ispod stropa, i vertikale za razvod tople i hladne vode. Obračun se obavlja po m' kompletno montirane, ovješene, pričvršćene i ispitane cijevi, U stavku uračunati sav potreban spojno brtveni materijal. Izolacija horizontalnog i vertikalnog razvoda toplinske vodljivosti izolacije 0,030-0,040 W/mK, debljine 4 mm. Cijevi sa atestom o zdravstvenoj ispravnosti.
| d 20 mm ( 1/2" ) | m1 | 34 |  | 0
| d 25 mm ( 3/4" ) | m1 | 62 |  | 0
| d 32 mm ( 1" ) | m1 | 103 |  | 0
| d 40 mm ( 5/4" ) | m1 | 86 |  | 0
4. | Nabava, doprema i ugradnja PP-R cijevi prema DIN 8077/88 ili jednakovrijedno i spojnih komada koje se polažu u zidnim i podnim usjecima, za razvod tople i hladne vode. Obračun se obavlja po m' kompletno montirane, pričvršćene i ispitane cijevi. U stavku uračunati sav potreban spojno brtveni materijal. Cijevi sa atestom o zdravstvenoj ispravnosti. Komplet
| d 20 mm ( 1/2" ) | m1 | 101 |  | 0
| d 25 mm ( 3/4" ) | m1 | 6 |  | 0
5. | Nabava,doprema i montaža slobodno protočnih mjedenih kuglastih ventila koji se ugrađuju ispred svakog izljevnog mjesta sa kromiranom kapom i rozetom komplet, te ostalih ventila koji se ugrađuju u mrežu.
| ravni sa kapom Ć 3/4" | kom | 4 |  | 0
| ravni sa kapom Ć 1/2" | kom | 46 |  | 0
| regulacioni topla voda Ć 3/4" | kom | 10 |  | 0
| regulacioni topla voda Ć1/2" | kom | 10 |  | 0
| kutni Ć 1/2" | kom | 16 |  | 0
| ravni sa kotačem Ć 1/2" | kom | 5 |  | 0
| ravni sa kotačem Ć 3/4" | kom | 11 |  | 0
| ravni sa kotačem Ć 5/4" | kom | 2 |  | 0
6. | Nabava, doprema i montaža zidnih požarnih hidranata. Limeni ormarić veličine 50 x 50 x 14 cm, miniziran i oličen uljenom bojom, protočni ventil, crijevo dužine 15 m sa mlaznicom na kraju.
| protočni ventil Æ 2", crijevo Æ 2" 15 m | kom | 2 |  | 0
| protočni ventil Æ 1", crijevo Æ 1" 15 m | kom | 1 |  | 0
7. | Izvedba priključka tople i hladne vode te cirkulacije na spremnik tople vode.
|  | kom | 3 |  | 0
8. | Ispitivanje instalacije na nepropusnost pod tlakom od 12 bara u trajanju od 6 sati.Ispitivanje se vrši bez montiranih armatura. Krajevi cijevi zatvaraju se čepovima. Nakon izvršene tlačne probe i ugradbe armature kompletan cjevovod dezinficirati te dobaviti atest o higjenskoj ispravnosti vode za piće.
|  | m1 | 424 |  | 0
9. | Ispiranje i dezinfekcija cjevovoda dezinfekcijskim sredstvom koji propiše nadležna zdrastvena ustanova. Nakon dovoljno dugog zadržavanja dezinfekcijskog sredstva u cjevovodu, potrebno je izvršiti ispiranje cjevovoda čistom vodom. Ispiranje se vrši dok na izljevnim mjestima ne počne izlaziti čista voda. Stavka obuhvaća utrošak vode, dezinfekcijskog sredstva, odnošenje uzoraka u laboratorij i pribavljanje odgovarajućih atesta. Obračun po m1 dezinficiranog i ispranog cjevovoda.
|  | m1 | 424 |  | 0
10. | Dobava atesta o pitkosti vode od strane “Zavoda za javno zdravstvo”.
|  | kom | 10 |  | 0
11. | Ispitivanje protupožarnih hidranata na protok i na tlak od strane nadležne ustanove, izdavanje atesta o ispravnosti hidrantske mreže.
|  | kom | 3 |  | 0
I. | INSTALACIJA VODOVODA |  |  |  | 0
II. | INSTALACIJA KANALIZACIJE
1. | Iskop kanalskog jarka u tlu C ktg. za temeljnu kanalizaciju unutar građevine sa vertikalnim odsjecanjem bokova, grubim izravnavanjem dna. Širina jarka prema normalnom poprečnom presjeku, dubine prema kotama iz nacrta. Iskop se uglavnom predviđa ručno samo na mjestima gdje se iskop ne može izvršiti mehanizacijom. Obračunava se po m3 iskopanog materijala, mjereno u prirodnom stanju
|  | m3 | 5 |  | 0
2. | Fino planiranje dna kanalskog jarka u tlu C ktg. na kote određene nacrtom sa točnošću +-1 cm i izbacivanjem suvišnog materijala. Obračun po m2 isplanirane površine.
|  | m2 | 12 |  | 0
3. | Izrada podloge za polaganje kanalizacionih cijevi u dnu rova, debljine prema poprećnom profilu rova od rastresitog materijala ( pijesak ). U cijenu stavke ulazi nabava, doprema, razvod, ubacivanje i planiranje pijeska u rov.
|  | m3 | 0.5 |  | 0
4. | Izrada obloge kanalizacione cijevi nakon montaže i tlačne probe pijeskom do visine 30 cm iznad gornjeg ruba cijevi. Ugrađivanje i nabijanje vršiti u slojevima od 20 cm. Cijena obuhvaća razvoz, ubacivanje, razastiranje i ručno nabijanje rastresitog materijala.
|  | m3 | 2 |  | 0
5. | Zatrpavanje cjevovoda materijalom od iskopa U stavku uračunati i nabavu i dopremu zamjenskog materijala. Obračun po m3 ugrađenog materijala.
|  | m3 | 3 |  | 0
6. | Odvoz materijala od iskopa sa privremene gradilišne deponije na planirku koju će odrediti nadzorni inženjer, prosječne udaljenosti do 15 km. U cijenu je uključen utovar, istovar, prijevoz, te grubo razastiranje materijala. Obračun po m3 rastresitog stanja zemlje od iskopa.
|  | m3 | 4 |  | 0
7. | Nabava i doprema, raznošenje sa gradilišne deponije uzduž trase do mjesta ugradnje te spuštanje u rov i polaganje po niveleti, PVC kanalskih cijevi za temeljnu kanalizaciju izrađene prema zahtjevima definiranim u glavnom projektu u programu kontrole i osiguranja kvalitete u mapi VI - vodovod i kanalizacija dužine 5,0 m' te spajanje gumenim prstenom. Obračun po m' položene i montirane cijevi.
| Æ 160 mm | m' | 14 |  | 0
| Æ 110 mm | m' | 6 |  | 0
| fazonski komadi | kom | 18 |  | 0
8. | Dobava, prijenos i montaža tvrdih polietilenskih niskošumnih odvodnih cijevi za zvučno izolirane vertikalene razvode i horizontalne razvode ispod stropa sa vodotijesnim spajanjem, uključujući spojnice i potreban pričvrsni i ovjesni pribor i fazonske komade. U stavku uključene i fiksne cijevne obujmice sa zvučno izolacijskim umetkom te dodatna izolacija cijevi na mjestima prodora kroz konstrukciju i promjeni smjera vertikala zvučnom izolacijom od poliesterske pjene s olovnim uloškom. Obračun po m1.
| DN 110 mm | m1 | 82 |  | 0
| DN 75 mm | m1 | 64 |  | 0
| CČÆ 110 mm | kom | 13 |  | 0
| CČÆ 75 mm | kom | 9 |  | 0
| fazonski komadi | kom | 57 |  | 0
| kromirana vrataca 20/20 sa okvirom | kom | 4 |  | 0
9. | Dobava, prijenos i montaža tvrdih temperiranih polietilenskih odvodnih cijevi za priključke sanitarnih predmeta u podu i/ili zidu, sa trajno vodotijesnim spajanjem uključujući spojnice, fazonske komade i potreban pričvrsni pribor. Obračun po m1.
| d 40 mm (DN 40) | m1 | 6 |  | 0
| d 50 mm (DN 50) | m1 | 85 |  | 0
| d 75 mm (DN 75) | m1 | 2 |  | 0
| d 110 mm (DN 100) | m1 | 9 |  | 0
| fazonski komadi | kom | 85 |  | 0
10. | Dobava, prijenos i ugradba protočnih podnih slivnika za sanitarne čvorove DN50 s brtvenom prirubnicom, zatvarač zadaha s po visini podesivim nastavkom s okvirom od nehrđajućeg čelika 115x115. uljevna rešetka od nehrđajućeg čelika. U stavku uračunati sav potreban spojni i brtveni materijal, sve do potpune funkcionalnosti. Obračun po kompletu ugrađenog i montiranog podnog slivnika.
|  | kom | 8 |  | 0
11. | Nabava i ugradba LŽ podne rešetke sa sifonom u prostoru kotlovnice sa horizontalnim od vodom DN70 i svim potrebnim priborom.
| reš.20 x 20 | kom | 1 |  | 0
12. | Nabava i ugradba kišne rešetke sa za odvodnju ravnog neprohodnog krova sa svim potrebnim priborom i sa horizontalnim odvodom DN 75 mm. Materijal PVC, kućište slivnika toplinski izolirano, Izlaz horizontalno, izolacijska prirubnica, PVC spajanje (varenje) toplim zrakom. Uljev, hvatač lišća sa od 28 - 68 po visini podesivim uljevom.
|  | kom | 3 |  | 0
13. | Slvnik za balkone i terase od PE otporan na temperaturu do 85°C, DN40/50 horizontalni, ugradbene visine 57 mm, sa protokom 0,56 l/s, prirubnicom za prihvat odgovarajućeg pribora za spoj sa hidroizolacijom, nastavnim okvirom podesivim po visini 12 - 70 mm / 123 x 123 mm sa mogućnošću odvodnje procjedne vode sa hidroizolacije, uljevnom rešetkom od nehrđajućeg čelika 115 x 115 mm.
|  | kom | 8 |  | 0
.14. | Ispitivanje kompletne instalacije kanalizacije na protočnost, funkcionalnost i nepropusnost, a po DIN 4033. Komplet sa svim potrebnim radovima te izdavanjem atesta.
|  | kom | 1 |  | 0
II. | INSTALACIJA KANALIZACIJE |  |  |  | 0
III. | SANITARNI UREĐAJI
Napomena Sanitarni uređaji i armature A klase a tip boju i oblik prema izboru glavnog projektanta i investitora. Priključke vodovoda i kanalizacije u zidu i podu izvoditi nakon odabira opreme. U cijeni kompletna dobava i montaža do pogonske gotovosti.
1. | Nabava i ugradba komplet WC-a. WC školjka od bijele boje, A klase sa odvodom u zid, rimfree ( bez ruba ). U cijeni komplet vodokotlić ugrađen sa spojem na dovodnu mrežu i ispiranjem, ventil, sjedeća daska s poklopcem, te sav ostali spojni i brtveni materijal. Konzolni WC montiran na instalacijski element za WC školjku s niskošumnim ugradbenim vodokotlićem. Instalacijski element samonosiv za ugradnju u suhomontažnu predzidnu konstrukciju obloženu gipskartonskim pločama, komplet s integriranim kutnim ventilom priključka vode ½", niskošumnim uljevnim ventilom, odvodnim koljenom d90/110 mm sa zvučno izoliranom ubujmicom, spojnim komadom za WC školjku s brtvenim manžetama i setom zvučne izolacije, vijcima za učvršćenje keramike i svim potrebnim priborom za ugradnju prema uputama proizvođača. pričvrsnim i brtvenim materijalom te građevinskom pripomoći.
Stavka obuhvaća i tipku za aktiviranje od nehrđajućeg čelika komplet s elektronikom s baterijskim napajanjem; obostranih zidnih držača komplet s nosačem toalet papira, i svim potrebnim priborom za ugradnju prema uputama proizvođača; držača toalet papira; četke za čišćenje. Obračun kompletno montiranog WC-a spojenog na dovod i odvod.
|  | kom | 2 |  | 0
2. | Dobava, prijenos i montaža kompletnog WC-a za osobe s posebnim potrebama, koji se sastoji od: specijalne konzolne keramičke WC školjke rimfree ( bez ruba ) za 6 lit ispiranje, dužine 70 cm, visine od 45 do 50 cm, odignute od poda min. 6 cm s demontažnim sjedalom bez poklopca; montažnog instalacijskog elementa za WC školjku visine ugradnje 112 cm s niskošumnim ugradbenim vodokotlićem. Instalacijski element samonosiv za ugradnju u suhomontažnu predzidnu konstrukciju obloženu gipskartonskim pločama, komplet s integriranim kutnim ventilom priključka vode ½", niskošumnim uljevnim ventilom, odvodnim koljenom d90/110 mm sa zvučno izoliranom ubujmicom, spojnim komadom za WC školjku s brtvenim manžetama i setom zvučne izolacije, vijcima za učvršćenje keramike i svim potrebnim priborom za ugradnju prema uputama proizvođača.
Stavka obuhvaća i tipku za aktiviranje od nehrđajučeg čelika komplet s elektronikom s baterijskim napajanjem; obostranih zidnih držača komplet s nosačem toalet papira, i svim potrebnim priborom za ugradnju prema uputama proizvođača; držača toalet papira; četke za čišćenje. Obračun po kompletu kompletno montiranog WC-a spojenog na dovod i odvod sa svim pomoćnim, pričvrsnim i brtvenim materijalom te građevinskom pripomoći.
|  | kom | 8 |  | 0
2. | Nabava i ugradba komplet umivaonika A klase ( na katu ) sa visećim ormarićem. Dimenzije proizvoda širina 80 cm, visina 63,5 cm, dubina 46 cm, dvije ladice, debljina 18 mm. Fronta izrađena od lakiranog medijapana u bijeloj boji i korpus proizvoda izrađen od iverala kantiran ABS-om također u bijeloj izvedbi, metalnim krom ručkicama, a nosači baze su nivelirajući. U cijeni jednoručna stojeća mješalica sa odvodom cijevi te sifonom, kutnim ventilima i spojnim cjevčicama, te sav ostali spojni i brtveni materijal.
|  | kom | 3 |  | 0
3. | Nabava i ugradba komplet umivaonika A klase veličine 60 cm. proizvod po izboru investitora ili projektanta interijera. U stavku ulazi: ugradnja umivaonika, sifona, dva kutna ventila i kromirane jednorućne mješalice za umivaonik, svog pričvrsnog, brtvenog i spojnog materijala, te sav potreban rad. Prilikom ugradnje pridržavati se uputa proizvođača. Obračun po komadu komplet ugrađenog umivaonika u funkcionalnom stanju sa svim potrebnim spojnim i brtvećim materijalom i radom.
|  | kom | 2 |  | 0
4. | Dobava, prijenos i montaža kompletnog umivaonika za osobe s posebnim potrebama, koji se sastoji od: -keramičkog bolničkog umivaonika vel. 660x550 mm s plitkim horizontalnim priključkom d40mm na podžbukni sifon odvoda, s poklopcem od nehrđajućeg čelika, -montažnog instalacijskog elementa za bolnički umivaonik sa stojećom armaturom, visine ugradnje 112 cm. Instalacijski element samonosiv za ugradnju u suhomontažnu zidnu ili predzidnu konstrukciju obloženu gipskartonskim pločama, komplet sa skrivenim ugradbenim sifonom d50 mm, pločom s armaturnim priključcima ½" s uključenom zvučnom izolacijom, vijcima za učvršćenje keramike i svim potrebnim pričvrsnim priborom i spojnim materijalom; elektronsku stojeću mješalicu za toplu i hladnu vodu, Izvedba voda za napajanje solarne mješalice kabelom NYY 3x2,5mm* u pvc cijevi fi 16mm prosjećne duljine 10 zajedno sa izradom i krpanjem šlica, dva gibljiva crijeva R⅜" za priključak vode sa sitima protiv nečistoća i nepovratnim ventilima; 2 kutna ventila DN15, spojena na dovod vode; zidnog nagnutog zaokretnog ogledala vel 75x76 cm; obostranih zidnih držača; montažnim elementima za učvršćenje držača i svim potrebnim priborom za ugradnju prema uputama proizvođača. Obračun po kompletu kompletno montiranog umivaonika spojenog na dovod i odvod sa svim pomoćnim, pričvrsnim i brtvenim materijalom te građevinskom pripomoći.
|  | kom | 5 |  | 0
5. | Izrada podoravnog tuš prostora za osobe sa posebnim potrebama,. Nabava, doprema i gradba kromirane tuš kanalice sa sifonom dužine 80cm. Spojevi na toplu i hladnu vodu, te jednoručna mješalica sa telefon tušem. Preklopna sjedalica za tuš, kromirana. Odljevna garnitura. Tuš stijena samostojeća visine 200 cm u dva dijela, jedan fiksni adrugi pomični. Sigurnosno kaljeno staklo debljine 8mm sa krom profilima i fiksatorom te donjom lajsnom. Sa svim fitinzima spojnim i brtvenim materijalom.
|  | kom | 7 |  | 0
6. | Nabava i ugradba zidnog pisoara A klasa. U cijeni odvodna i odljevna garnitura,kromirani sifon, splavna cijev sa ventil za aktivaciju na potisak, kao i sav ostali spojni i brtveni materijal. Obračun po komadu komplet ugrađenog pisoara u funkcionalnom stanju sa svim potrebnim spojnim i brtvećim materijalom i radom
|  | kom | 1 |  | 0
7 | Blindiranje dovoda i odvoda od sudopera koji se ugrađuju kasnije. Vadovodne cijevi, dvije Æ 1/2" zatvaraju se pocinčanim čepom a kanalizacija Æ 50 plastičnim poklopcem.
|  | kom | 8 |  | 0
8. | Nabava,doprema i ugradba kromirane slavine sa holenderom za prikljućak perilice rublja.
| Æ 1/2" | kom | 2 |  | 0
9. | Nabava,doprema i ugradba sifona za odvod perilice rublja.
| Æ 1/2" | kom | 2 |  | 0
10. | Nabava i ugradba komplet korita od umjetnog kamena u praonici veličine 60/60 cm. U stavku ulazi: ugradnja korita, sifona, kromirane zidne jednorućne mješalice, svog pričvrsnog, brtvenog i spojnog materijala, te sav potreban rad. Prilikom ugradnje pridržavati se uputa proizvođača. Obračun po komadu komplet ugrađenog korita u funkcionalnom stanju sa svim potrebnim spojnim i brtvećim materijalom i radom.
|  | kom | 1 |  | 0
11. | Nabava i ugradba komplet sanitarne galanterije za opremu sanitarnih čvorova. U cijeni potreban sav spojni materijal.
| držač toaletnog papir - nehrđajući čelika | kom | 10 |  | 0
| držač ručnika - kupaone | kom | 7 |  | 0
| držač papirnatih ručnika – san čvorovi | kom | 2 |  | 0
| sapunjara na tek sapun | kom | 10 |  | 0
| stalak i četka za WC zidna | kom | 10 |  | 0
| ogledalo polukristalno | kom | 10 |  | 0
| etažer istog tipa kao umivaonik | kom | 10 |  | 0
12. | Nabava doprema i ugradba protupožarnih obujmica na prodorima cjevovoda kroz granice požarnih sektora otpornosti na požar minimalno 60 minuta. Obračun po komadu kompletno ugrađene obujmice a za profile cjevovoda:
| fi 5/4'' | kom | 4 |  | 0
| fi 1'' | kom | 4 |  | 0
| fi 3/4'' | kom | 1 |  | 0
| fi 1/2'' | kom | 1 |  | 0
III. | SANITARNI UREĐAJI |  |  |  | 0
D. | INSTALACIJA VODOVODA I KANALIZACIJE U GRAĐEVINI
REKAPITULACIJA
I. | INSTALACIJA VODOVODA |  |  |  | 0
II. | INSTALACIJA KANALIZACIJE |  |  |  | 0
III. | SANITARNI UREĐAJI |  |  |  | 0
D. | UKUPNO |  |  |  | 0
SVEUKUPNO VODOVOD I KANALIZACIJA
A. | PRIKLJUČCI NA JAVNI VODOVOD |  |  |  | 0
B. | VANJSKA VODOVODNA MREŽA MREŽA |  |  |  | 0
C. | INTERNA VANJSKA KANALIZACIJA |  |  |  | 0
D | INSTALACIJA VODOVODA I KANALIZACIJE U GRAĐEVINI |  |  |  | 0
| SVEUKUPNO |  |  |  | 0
E | TROŠKOVNIK STROJARSKIH INSTALACIJA
1 | PRIPREMA OGRIJEVNOG I RASHLADNOG MEDIJA
1. 1. | Dizalica topline za montažu na otvorenom prostoru,
sa zrakom hlađenim kondenzatorom, kompaktne izvedbe,
komplet sa svom pripadajućom automatikom
sigurnosnim uređajima, isparivačem,kompresorima
ventilatorima, komandnim i upravljačkim ormarićem,
postoljem od čel. profila (120 kg), sa ultra niskim nivoom
buke utišana izvedba
komplet sa hidrauličkim modulom sa cirkul.
Pumpom, ekspanzijom, antiviracionim podlošcima
Uređaj komplet sa elektro komandnim ormarićem
Kompeltiran sa DDC regulacionim elementima spremno
Za prenos sugnala na CNUS
rashladni medij R 410A
Q rashl= 44 kW, t vanjski zrak = 35 oC, tw=7/12 oC
Q ogrijevno = 40 kW kod t vanjski zrak = -15 oC
tw= 45/40 ( max 50) oC
G w = 8 m3/h, dp externo = 70 kPa
SCOP = 3,85 do 4,91
ESEER = 3,95
SOUND POWER = 72 dBA
SOUND PRESSURE na 1 m = 55 dBA
SOUND PRESSURE na 10 m = 42 dBA
Uređaj komplet sa elektronskom anti smrzavajućom zaštitom
sa automtskim uključenjem kada je uređaj isključen
(spoj na odvojeni dovoe el energije 220 V)
|  | Kompl | 1 |  | 0
1. 2. | Lijevano željezni ventil NP 6, komplet sa kontraprirubnicama,
brtvama i vijcima, kompl sa izolacijom debljine 15 mm
sa parnom branom u oblozi od al.lima debljine 0.55 mm
sa brtvljenim spojevima
| DN 65 | kompl | 2 |  | 0
1. 3. | Antivibracioni priključak dizalice topline NO 65
kompl sa izolacijom debljine 15 mm
sa parnom branom u oblozi al.lima debljine 0.55 mm
sa brtvljenim spojevima
|  | kompl | 2 |  | 0
1. 4. | Odvajač nečistoća NP 6,
komplet sa spojnim materijalom, DN 65
kompl sa izolacijom debljine 15 mm
sa parnom branom u oblozi od al.lima debljine 0.55 mm
sa brtvljenim spojevima
|  | kompl | 1 |  | 0
1.5. | Pločasti kolektor za iskorištenje sunčeve energije
Pločasti kolektor za zagrijavanje pitke
vode preko izmjenjivača topline.
Za montažu na krov kao i za
slobodnu montažu.
Konstrukcijska obilježja i izvedba:
Visokoučinkoviti kolektor vodoravne
izvedbe, sastoji se od vijugavog
apsorbera prevučenog selektivnim slojem.
Kučište od kružno savijenog aluminijskog
profila okvira i toplinske izolacije od
mineralnih vlakana sa stražnje strane.
Pokrov od sigurnosnog stakla s malim
udjelom željeza otporno na tuču.
Integrirani cjevovod za modularnu
konstrukciju kolektorskih polja sa do 12
kolektora.
Tehnički podaci
Bruto površina kolektora: 2,5 m2
Površina apsorbera: 2,32 m2
Optički stupanj učina: 74 %
Koeficijent gubitka
topline k1 (W/qmK): 4,16
Koeficijent gubitka
topline k2 (W/qmK^2): 0,0124
Dozv. pogonski tlak: 6 bar
Maks. temperatura
u stanju mirovanja: 221 °C
Kolekorsko polje komplet sa spojnim fleksibilnim
Cijevima, priključnim setom, uranjajučim čahurama
|  | Kompl | 5 |  | 0
1.6. | Potpora za montažu na ravni krov/
slobodnu montažu
za opterećenja snijegom
do 2,55 kN/m2 za opterećenje od strane
graditelja, kut postavljanja 25°
do 45°, sastoji se od:
Potpornji kolektora s priteznim
dijelovima, vijci sa šesterostranom
glavom, matice, U-podlošci i naležne
sabirnice za prihvat utega od strane
graditelja.
|  | Kompl | 1 |  | 0
1.7. | Vijčana spojka sa odzračenjem, brzi odzračnici
|  | Kompl | 2 |  | 0
1.8. | Solarna ekspanzijska posuda
Sa zapornim ventilom i pričvrsnim
nogama.
Volumen: 50 l
Pogonski tlak: 10 bar
|  | Kompl | 1 |  | 0
1.9. | Toplinski nesrzavajući medij
100 litara u jednokratnoj ambalaži.
Gotova smjesa do -28°C.
|  | Kompl | 1 |  | 0
1.10. | Elektronska regulacija temperaturne
razlike za instalacije s do četiri
trošila za instalacije sa solarnim kolektorima
sa digitalnim prikazom temperature,
bilanciranjem učina i sustavom dijagnoze
Moguća je komunikacija s regulacijama
kruga kotla za potiskivanje
dodatnog grijanja spremnika PTV-a i/ili
a zagrijavanje stupnja predgrijavanja
i za aktiviranje crpki upravljanih
brojem okretaja za sustav za punjenje
o slojevima.
Mogućnosti priključivanja toplinskog
brojila i/ili solarne ćelije.
za zidnu montažu, u opsegu isporuke
sadržan je osjetnik temperature
spremnika i kolektora te daljnji
osjetnik temperature i uranjajući osjetnik u spremnik ZPV
|  | Kompl | 1 |  | 0
1.11. | Solarna ćelija
Sastoji se od solarne ćelije za
praćenje intenziteta solarnog zračenja
i od univerzalnog pričvrsnog kompleta.
|  | Kompl | 1 |  | 0
1.12. | Solarna stanica komplet sa cirkualcionom pumpom
solarnog kruga
Elektronska, dupla pumpa (radna + rezervna)
Komplet sa spojnim materijalom
Gw = 1,2 do 2 m3/h, dp ext = 60 kPa
Komplet sa aramaturom
|  | Kompl | 1 |  | 0
1.13. | Akumulacioni spremnik za pripremu tople potrošne vode
tipske izvedbe, stojeći,
Komplet sa ogrijevnom izmjenjivačkom spiralom
Solarnog kruga i rezervnom elektro grijalicom 8 kW
komplet sa izolacijom, nogicama, priključcima
Volumena 800 litara
|  | Kompl | 1 |  | 0
1.14. | Ventil za potrošnu vodu NP 10, komplet sa spojnim materijalom
| R 32 | kompl | 2 |  | 0
| R 20 | kompl | 2 |  | 0
1.15. | Odbojni ventil za potrošnu vodu NP 10, kompl sa
spojnim materijalom
| DN 32 | kompl | 1 |  | 0
1.16. | Odvajać nećistoća za potrošnu vodu NP 10, komplet sa
Spojnim materijalom, DN 32
|  | Kompl | 1 |  | 0
1.17. | Visokotlačna membranska ekspanziona posuda volumena
30 litara komplet sa sigurnosnim ventilom DN 15
Po = 5 bara
|  | Kompl | 1 |  | 0
1.18. | Stojeći spremnik, puffer za ogrijevni/rashladni medij
Volumena 500 litara komplet sa priključcima NO 65
Automatskim odzračnim lončićem, ispustom
Izolacijom, nogicama
|  | Kompl | 1 |  | 0
1.19. | Razdjeljivač izrađen od bešavne čel. cijevi NO 150,
duljine 1200 mm sa 5 priključka, komplet sa nogicama i držaćima
Razdjeljivač se izrađuje na osnovi posebne radioničke dokumentacije
uključene u stavku, za radni tlak 3 bara i temp. 100 oC
|  | kompl | 2 |  | 0
1.20. | Cirkulaciona pumpa – podno grijanje
elektronski regulirana, dupla pumpa
komplet sa automatikom za prebacivanje rada pumpi,
sa signalizacijom kvara , sa mogućnošću programiranja
komplet sa slijepim prirubnicama za demont.
motora te sa spojnim materijalom
Gw = 6 m3/h, dp = 80 kPa u srednjoj brzini
Komplet sa mogućnošću spoja na CNUS – DDC
|  | Kompl | 1 |  | 0
1.21. | Cirkulaciona pumpa – radijatorsko grijanje
elektronski regulirana, dupla pumpa
komplet sa automatikom za prebacivanje rada pumpi,
sa signalizacijom kvara , sa mogućnošću programiranja
komplet sa slijepim prirubnicama za demont.
motora te sa spojnim materijalom
Gw = 0,6 m3/h, dp = 60 kPa u srednjoj brzini
Komplet sa mogućnošću spoja na CNUS – DDC
|  | Kompl | 1 |  | 0
1.22. | Cirkulaciona pumpa – ventialcioni konvektori
elektronski regulirana, dupla pumpa
komplet sa automatikom za prebacivanje rada pumpi,
sa signalizacijom kvara , sa mogućnošću programiranja
komplet sa slijepim prirubnicama za demont.
motora te sa spojnim materijalom
Gw = 7 m3/h, dp = 60 kPa u srednjoj brzini
Komplet sa mogućnošću spoja na CNUS – DDC
|  | Kompl | 1 |  | 0
1.23. | Cirkulaciona pumpa – ventialciona komora
elektronski regulirana, dupla pumpa
komplet sa automatikom za prebacivanje rada pumpi,
sa signalizacijom kvara , sa mogućnošću programiranja
komplet sa slijepim prirubnicama za demont.
motora te sa spojnim materijalom
Gw = 1,3 m3/h, dp = 60 kPa u srednjoj brzini
Komplet sa mogućnošću spoja na CNUS – DDC
|  | Kompl | 1 |  | 0
1.24. | Cirkulaciona pumpa – recirkulacija TPV
elektronski regulirana
komplet sa spojnim materijalom
Gw = 0,4 m3/h, dp = 35 kPa u srednoj brzini
Komplet sa mogućnošću spoja na CNUS – DDC
Rad sa pitkom vodom (brončano kućište)
|  | Kompl | 1 |  | 0
1.25. | Elektromotorni zaporni ventil (on/off) za ugradnju u
cjevovod ogrijevnog medija, komplet sa spojnim materijalom
sa mogućnošću spoja na CNUS – DDC regualcija
(preklop zima /ljeto na ograncima podno grijanje i radiajtori)
komplet sa regulatorom za spoj na automatiku dizalice topline
Dimenzije :
| DN 65 | kompl | 1 |  | 0
| DN 25 | kompl | 1 |  | 0
1.26. | Ventil za balansiranje NP 6, komplet sa materijalom za spajanje
sa priključcima za regulaciju te prvim balansiranjem
DN 50 , Gw = 7 m3/h, dt w = 5 oC
|  | kompl | 1 |  | 0
DN 50 , Gw = 6 m3/h, dt w = 5 oC
|  | kompl | 1 |  | 0
DN 32 , Gw = 1,3 m3/h, dt w = 5 oC
|  | kompl | 1 |  | 0
DN 25 , Gw = 0,6 m3/h, dt w = 5 oC
|  | kompl | 1 |  | 0
1.27. | Sabirnik odzračnih vodova izrađen od cijevi NO 100
duljine 800 mm, komplet sa sifonskim spojem u
kanalizaciju
|  | kompl | 1 |  | 0
1.28. | Kuglasta slavina NP 6, komplet sa spojnim materijalom
kompl sa izolacijom debljine 15 mm
sa parnom branom
| DN 65 | kompl | 14 |  | 0
| R 32 | kompl | 4 |  | 0
| R 25 | kompl | 4 |  | 0
| R 20 | kompl | 2 |  | 0
1.29. | Odvajač nečistoća NP 6, komplet sa spojnim materijalom
kompl sa izolacijom debljine 15 mm
sa parnom branom
| DN 65 | kompl | 1 |  | 0
1.30. | Slavina za punjenje i pražnjenje R 20
|  | Kompl | 12 |  | 0
1.31. | Termometar cijevni 0-90 oC
|  | kompl | 12 |  | 0
1.32. | Manometar sa man. Slavinom 0-6 bara
|  | kompl | 2 |  | 0
1.33. | Odzračni lončić volumena 2 l komplet sa odzračnom cijevi
NO 15 duljine 12 m te odzračnim ventilom R 15
|  | Kompl | 10 |  | 0
1.34. | Crne čelične bešavne cijevi komplet sa cijevnim koljenima
komplet sa izolacijom 20 mm
sa parnom branom za hladne vodove, sa oblogom od al.lima
debljine 0.55 mm sa brtvljenim spojevima
| NO 65 | m | 12 |  | 0
1.35. | Crne čelične bešavne cijevi komplet sa cijevnim koljenima
komplet sa izolacijom 15 mm sa parnom branom sa oblogom
od al.lima debljine 0.55 mm
| NO 65 | m | 54 |  | 0
| NO 50 | m | 6 |  | 0
| NO 40 | m | 6 |  | 0
| NO 32 | m | 24 |  | 0
| NO 25 | m | 24 |  | 0
| NO 20 | m | 6 |  | 0
| NO 15 | m | 6 |  | 0
1.36. | Konzole, ovjes, nosači, izrađeni od čel. profila i lima
|  | kg | 200 |  | 0
1.37. | Pocinčane čelične cijevi (potrošna voda) komplet
Sa koljenima i fazonskim komadima, sa spojnim
materijalom
| DN 32 | m | 12 |  | 0
| DN 20 | m | 12 |  | 0
1.38. | Bakrene cijevi, ravne , komplet sa koljenima, prelaznim i
fazonskim komadima, sa spojnim materijalom, za razvod
solarnog medija
cijevi komplet sa izolacijom debljine 12 mm
te oblogom od al lima sa brtvljenim spojevima
u vanjskom prostoru :
| 28x1,2 mm | m | 18 |  | 0
| 22x1 mm | m | 6 |  | 0
| 15x1 mm | m | 6 |  | 0
Bez aluminijskog lima :
| 28x1,2 mm | m | 50 |  | 0
1.39. | Hladna proba, topla proba,probni rad te
balansiranje sistema.
Potrebno isporučiti sve potrebnu dokumentaciju vezanu na
ispitivanje sistema i njegove funkcionalnosti
(po ovlaštenoj organizacijii) - sve spremno za tehnički pregled
|  | kompl | 1 |  | 0
1.40. | Dobava i ugradnja pratećeg elektro grijača vanjskog cjevovoda
ogr/rashladnog medija dizalice topline dim. NO 65
cijevi u ukupnoj duljini 18 m, ugradnja na cjevovod ispod izolacije
N el = 1200 W, komplet sa elektronskim regualtorom ,
cijevnim temp osjetnikom, vanjskim osjetnikom
|  | kompl | 1 |  | 0
1.41. | Ličenje cijevi temeljnom bojom otpornom
na povišenu temperaturu komplet sa sa čišćenjem cijevi
|  | m2 | 18 |  | 0
1.42. | Ličenje nosača, konzola i neizoliranih cijevi lakom otpornim
na povišenu temperaturu komplet sa sa čišćenjem cijevi te
dvostrukim temeljnim premazom
|  | m2 | 3 |  | 0
1.43. | Prenosni aparat za gašenje požara sa suhim prahom S 9
|  | kompl | 2 |  | 0
1.44. | Dobava i ugradnja protupožarne mase za brtvljenje prolaza cijevi
Kroz granice požarnih sektora. PP masa sa pozitivniom atestnom
Dokumentacijom.
Prodori dim 400x200 mm, 5 kom
|  | kompl | 1 |  | 0
1.45. | Dobava i montaža sheme postrojenja i uputstva za rad
- uokvireno i postavljeno na zid kotlovnice
- 2 kom uputstava predati investitoru
|  | kompl | 1 |  | 0
1.46. | Izrada i dobava dokumentacije izvedenog stanja - 2 primjerka
kompletne instalacije
|  | kompl | 1 |  | 0
1 | PRIPREMA OGRIJEVNOG I RASHLADNOG MEDIJA UKUPNO: |  |  |  | 0
2 | RADIJATORSKO I PODNO GRIJANJE
2. 1. | Razdjelni ormarić podnog grijanja
koji se sastoji od :
- 2 kuglaste slavine R 32
- interni cjevovod, materijal za pričvršćenje
- elektronski regulacioni komplet
- razdjeljivač i sabirnik ogrijevnih krugova kompl sa
odzračnim pipcem, čepovima, izrađen od mesinga
za spoj 10 krugova podnog grijanja -10 priključaka
sa ventilom R 15 i prigušnicom R 15 na svakom krugu
te spojnicama za cijevi podnog grijanja
- sobna regulacija podnog grijanja – glavna priključna kutija za spoj
10 krugova
- ventil sa elektrotermičkim pogonom za regulaciju
krugova – 10 kom (ugradnja na povratnom vodu)
- sobni termostat - 5 kom
- ormarić za ugradnju na zid dimenzije 1200 mm x 700 mm
dubine 160 mm
- sa mogućnošću spoja regulatora DDC regulacijom na CNUS
|  | kompl | 1 |  | 0
2.2. | Razdjelni ormarić podnog grijanja
koji se sastoji od :
- 2 kuglaste slavine R 32
- interni cjevovod, materijal za pričvršćenje
- elektronski regulacioni komplet
- razdjeljivač i sabirnik ogrijevnih krugova kompl sa
odzračnim pipcem, čepovima, izrađen od mesinga
za spoj 9 krugova podnog grijanja -9 priključaka
sa ventilom R 15 i prigušnicom R 15 na svakom krugu
te spojnicama za cijevi podnog grijanja
- sobna regulacija podnog grijanja – glavna priključna kutija za spoj
9 krugova
- ventil sa elektrotermičkim pogonom za regulaciju
krugova – 9 kom (ugradnja na povratnom vodu)
- sobni termostat - 5 kom
- ormarić za ugradnju na zid dimenzije 1000 mm x 700 mm
dubine 160 mm
- sa mogućnošću spoja regulatora DDC regulacijom na CNUS
|  | kompl | 1 |  | 0
2.3. | Razdjelni ormarić podnog grijanja
koji se sastoji od :
- 2 kuglaste slavine R 32
- interni cjevovod, materijal za pričvršćenje
- elektronski regulacioni komplet
- razdjeljivač i sabirnik ogrijevnih krugova kompl sa
odzračnim pipcem, čepovima, izrađen od mesinga
za spoj 9 krugova podnog grijanja -9 priključaka
sa ventilom R 15 i prigušnicom R 15 na svakom krugu
te spojnicama za cijevi podnog grijanja
- sobna regulacija podnog grijanja – glavna priključna kutija za spoj
9 krugova
- ventil sa elektrotermičkim pogonom za regulaciju
krugova – 9 kom (ugradnja na povratnom vodu)
- sobni termostat - 4 kom
- ormarić za ugradnju na zid dimenzije 1000 mm x 700 mm
dubine 160 mm
- sa mogućnošću spoja regulatora DDC regulacijom na CNUS
|  | kompl | 1 |  | 0
2.4. | Razdjelni ormarić podnog grijanja
koji se sastoji od :
- 2 kuglaste slavine R 32
- interni cjevovod, materijal za pričvršćenje
- elektronski regulacioni komplet
- razdjeljivač i sabirnik ogrijevnih krugova kompl sa
odzračnim pipcem, čepovima, izrađen od mesinga
za spoj 6 krugova podnog grijanja -6 priključaka
sa ventilom R 15 i prigušnicom R 15 na svakom krugu
te spojnicama za cijevi podnog grijanja
- sobna regulacija podnog grijanja – glavna priključna kutija za spoj
6 krugova
- ventil sa elektrotermičkim pogonom za regulaciju
krugova – 6 kom (ugradnja na povratnom vodu)
- sobni termostat - 4 kom
- ormarić za ugradnju na zid dimenzije 800 mm x 700 mm
dubine 160 mm
- sa mogućnošću spoja regulatora DDC regulacijom na CNUS
|  | kompl | 2 |  | 0
2.5. | Razdjelni ormarić podnog grijanja
koji se sastoji od :
- 2 kuglaste slavine R 32
- interni cjevovod, materijal za pričvršćenje
- elektronski regulacioni komplet
- razdjeljivač i sabirnik ogrijevnih krugova kompl sa
odzračnim pipcem, čepovima, izrađen od mesinga
za spoj 6 krugova podnog grijanja -6 priključaka
sa ventilom R 15 i prigušnicom R 15 na svakom krugu
te spojnicama za cijevi podnog grijanja
- sobna regulacija podnog grijanja – glavna priključna kutija za spoj
6 krugova
- ventil sa elektrotermičkim pogonom za regulaciju
krugova – 6 kom (ugradnja na povratnom vodu)
- sobni termostat - 5 kom
- ormarić za ugradnju na zid dimenzije 800 mm x 700 mm
dubine 160 mm
- sa mogućnošću spoja regulatora DDC regulacijom na CNUS
|  | kompl | 1 |  | 0
2.6. | Osnovni tipski podložni element za ugradnju na pod izrađen iz
pjenastog polistirola sa izvedenim držaćima cijevi,
komplet sa rubnom izolirajućom trakom
|  | m2 | 550 |  | 0
2.7. | Cijevi za podni razvod
obložene difuzno nepropusno PE Xc,
dimenzije 17x2 mm
|  | m | 4300 |  | 0
2.8. | Dopunsko sredstvo za pokrovni estrih .
|  | kg | 100 |  | 0
2.9. | Koljena za vođenje cijevi kod razdjeljivača kompl sa pričvrsnicama
cijevi, kom 92
|  | kompl | 1 |  | 0
2.10. | Automatski odzračni lončić NO 15 kompl sa
Spojnim materijalom
|  | kompl | 8 |  | 0
2.11. | Balans regualcioni ventil za ugradnju iza svakog ormarića
podnog grijanja, komplet sa spojnim vodovima te prvom
regulacijom, dimenzije
| DN 32 | kompl | 6 |  | 0
2.12. | Bakrena cijev, ravna, komplet sa koljenima,
prelaznim i fazonskim komadima, komplet sa toplinskom izolacijom
debljine 12 mm, dimenzije :
| 50x1,5 mm | m | 15 |  | 0
| 40x1,5 mm | m | 25 |  | 0
| 35x1,5 mm | m | 75 |  | 0
2.13. | Kupaonski radijator, lojtrica, komplet sa termostatskim
radiajtorskim ventilom R 15, radiajtorskom prigušnicom R15,
ispustom i odzračnim pipcem, komplet sa konzolama
i držaćima,
| dimenzije 450x1700 mm | Kompl | 5 |  | 0
| dimenzije 450x1200 mm | Kompl | 2 |  | 0
2.14. | Bakrena cijev, ravna, komplet sa koljenima,
prelaznim i fazonskim komadima, komplet sa toplinskom
izolacijom debljine 9 mm –
(ugradnja u pod i zid), dimenzije :
| 28x1,2mm | m | 24 |  | 0
| 22x1mm | m | 20 |  | 0
| 18x1 mm | m | 20 |  | 0
| 15x1 mm | m | 80 |  | 0
2.15. | Hladna i topla proba, probni rad te
balansiranje sistema.
Potrebno isporučiti svu potrebnu dokumentaciju vezanu na
ispitivanje sistema i njegove funkcionalnosti
(po ovlaštenoj organizaciji) te dokumente potrebna za tehn.
pregled
|  | kompl | 1 |  | 0
2.16. | Ličenje cijevne mreže s dvostrukim temeljnim premazom,
komplet sa čišćenjem cijevi
|  | m2 | 3 |  | 0
2.17. | Izrada i dobava dokumentacije izvedenog stanja - 2 primjerka
kompletne instalacije
|  | kompl | 1 |  | 0
2 | RADIJATORSKO I PODNO GRIJANJE UKUPNO: |  |  |  | 0
3 | INSTALACIJA VENTILACIONIH KONVEKTORA
3.1. | Ventilokonvektor namjenjen za dvocijevni sustav,
kazetne izvedbe, sa istrujno usisnim panelom
Uređaj je u kompletu opremljen
Al/Cu izmjenjivačem topline – 1 komad
1 komada 3-putnim+bypas on off ventilom ,
izoliranom tavom za skupljanje kondenzata
i filterom klase EU 4,
- Isljedećih tehničkih karakteristika:
temp medija : 7/12 Oc
nivo zvučnog tlaka max = 39 dB(A)
uređaj sa mogućnošću grijanja tw = 45/40 oC
uređaji komplet sa pumpom za kondenzat
- izbor za vrijednosti u srednjoj brzini uređaja
karakteristike :
Q hl = 3,3 do 3,5 kW
Q gr = 2 do 2,2 kW
Komplet sa :
kuglastom slavinom R 25 – 1 kom
radiajtorskom prigušnicom RP 25 - 1kom
Fleksibilnim priključkom R 25, 300 mm ... kom 2
balans regulacioni ventil NO 25 ugrađen na povratnom vodu
ovjesom i nosačima
|  | Kompl | 2 |  | 0
Q hl = 1,8 do 2,1 kW
Q gr = 1,8 do 2,1 kW
Komplet sa :
kuglastom slavinom R 20 – 1 kom
radiajtorskom prigušnicom RP 20 - 1kom
Fleksibilnim priključkom R 20, 300 mm ... kom 2
balans regulacioni ventil NO 20 ugrađen na povratnom vodu
ovjesom i nosačima
|  | Kompl | 2 |  | 0
3.2. | Ventilokonvektor namjenjen za dvocijevni sustav,
ležeće podstropne izvedbe, sa ukrasnom maskom
Uređaj je u kompletu opremljen
Al/Cu izmjenjivačem topline – 1 komad
1 komada 3-putnim+bypas on off ventilom ,
izoliranom tavom za skupljanje kondenzata
i filterom klase EU 4,
- Isljedećih tehničkih karakteristika:
temp medija : 7/12 Oc
nivo zvučnog tlaka max = 39 dB(A)
uređaj sa mogućnošću grijanja tw = 45/40 oC
uređaji komplet sa pumpom za kondenzat
- izbor za vrijednosti u srednjoj brzini uređaja
karakteristike :
Q hl = 1.8 do 2 kW
Q gr = 1,4 do 1,6 kW
Komplet sa :
kuglastom slavinom R 20 – 1 kom
radiajtorskom prigušnicom RP 20 - 1kom
Fleksibilnim priključkom R 20, 300 mm ... kom 2
balans regulacioni ventil NO 20 ugrađen na povratnom vodu
ovjesom i nosačima
|  | Kompl | 9 |  | 0
Q hl = 2,4 do 2,6 kW
Q gr = 1,4 do 1,6 kW
Komplet sa :
kuglastom slavinom R 25 – 1 kom
radiajtorskom prigušnicom RP 25 - 1kom
Fleksibilnim priključkom R 25, 300 mm ... kom 2
balans regulacioni ventil NO 25 ugrađen na povratnom vodu
ovjesom i nosačima
|  | Kompl | 9 |  | 0
3.3. | Sobni zidni termostat za pogon ventilacionih konvektora u
točki 4.1 i 4.2... – sa digitalnim prikazom i moguićnošću
programiranja (tjedni pogon) komplet sa spojnim materijalom
sa mogućnošću spoja na CNUS - DDC
|  | kompl | 17 |  | 0
3.4. | Spojni kablovi za vezu sobnih termostata i ventilacionih konvektora
Iz stavake 4.1..Udaljenost uređaja do termoststa prosječno
15 m
|  | Kompl | 1 |  | 0
3.5. | Troškovi od strane ovlaštenog servisa
prilikom montaže,
nadzora nad montažom i puštanje u rad
svih uređaja iz stavake 4.1 do 4.3. uz kontrolu
svih izvedenih radova relevantnih
za funkciju. Stavka uključuje sve radove i sav eventualno
potreban dopunski materijal za dovođenje svih uređaja do
potpune pogonske sposobnosti kao elektro spajanje i
podešavanje uređaja i elemenata automatske
regulacije istog, balansiranje, potrebno
nadopunjavanje uređaja rashladnim
sredstvom, probni pogon i dr.
|  | Kompl | 1 |  | 0
3.6. | Kuglasta slavina NP 6, komplet sa kompl
sa spojnim materijalom te izolacijom
debljine 13 mm sa parnom branom
| R 40 | kompl | 6 |  | 0
3.7. | Regulacijski ventili ogranaka - balans ventili
– kompl sa spojnim materijalom, prikljčcima za
regulaciju te Regulacijom od strane proizvođaća
kompl sa izolacijom sa parnom
branom debljine 13 mm
| DN 40 | kompl | 3 |  | 0
3.8. | Automatski odzračni lončić NO 15
sve kompl sa izolacijom debljine 12 mm, sa parnom
branom
|  | kompl | 18 |  | 0
3.9. | Crne čelične bešavne cijevi komplet sa
cijevnim koljenima komplet sa izolacijom 13 mm
sa parnom branom
komplet sa čišćenjem cijevi te temljnim ličenjem
| NO 50 | m | 12 |  | 0
| NO 40 | m | 60 |  | 0
| NO 32 | m | 66 |  | 0
| NO 25 | m | 24 |  | 0
| NO 20 | m | 150 |  | 0
3.10. | Cijevi za odvod kondenzata izrađene od bakra
kompl sa koljenima prelaznim komadima i fazonskim
komadima, sa izolacijom debljine 9 mm
sa parnom branom
| Æ35x1,5 mm | m | 20 |  | 0
| Æ28x1,2 mm | m | 30 |  | 0
| Æ22x1,2 mm | m | 160 |  | 0
3.11. | Elastično plastična armirana cijev sa obuhvatnicom
za priključak tave odvodnje kondenzata vent.
konvektora na odvodne cijevi
kondenzata, duljine 400 mm, dimenzije 22 x 2 mm
|  | kom | 17 |  | 0
3.12. | Ličenje nosača, konzola i neizoliranih cijevi
lakom otpornim na povišenu temperaturu komplet
sa sa čišćenjem cijevi te
dvostrukim temeljnim premazom
|  | m2 | 4 |  | 0
3.13. | Hladna i topla proba
probni rad te
balansiranje sistema.
Potrebno isporučiti svu potrebnu dokumentaciju
vezanu na ispitivanje sistema i njegove funkcionalnosti
(po ovlaštenoj organizaciji) te dokumente
potrebna za tehn. pregled
|  | kompl | 1 |  | 0
3.14. | Konzole, ovjes, nosači, izrađeni od čel.
profila i lima
dobava I ugradnja
|  | kg | 280 |  | 0
3.15. | Dobava i ugradnja protupožarne mase za brtvljenje prolaza cijevi
Kroz granice požarnih sektora. PP masa sa pozitivnomatestnom
Dokumentacijom.
Prodori dim 400x200 mm, 4 kom
|  | Kompl | 1 |  | 0
3.16. | Izrada i dobava dokumentacije izvedenog stanja
2 primjerka kompletne instalacije
|  | kompl | 1 |  | 0
3 | INSTALACIJA VENTILACIONIH KONVEKTORA UKUPNO: |  |  |  | 0
4 | INSTALACIJA VENTILACIJE
4.1. | Ventilaciona komora,klima uređaj , stojeći
dvoetažne izvedbe, za ugradnju u strojarnicu
komora za prostore prizemlja
Komora se sastoji od :
- usisna filterska sekcija sa panelnim filterom klase G4
- električni predgrijač Nel = 4 kW
- jedinica pločastog rekuperatora
Vz = 1300 m3/h
Ulaz zraka : t = -15 oC / 32 oC
faktor rekuperacije minimalno 85 %
- by pass žaluzija
- tlačna ventilatorska sekcija - motor opremljen sa frekventnim
regulatorom
Vz = 1300 m3/h
dp ext = 300 Pa
- kanalni vodeni grijač/hladnjak Qgr = 5 kW tw=45/40 oC
Qhl = 5 kW, 7/12 oC
odsisni dio
- jedinica panelnog filtera G4
- odsisna ventilatorska sekcija - motor opremljen sa
frekventnim regulatorom
Vz =1300 m3/h
dp ext = 300 Pa
elektrokomandni ormar
komplet sa svim elementima za automatsko funkcioniranje
komore
Komora je zvučno i toplinski izolirana , unutrašnjost i vanjska
površina galvanizirana, obojena standardnom bojom
komplet sa gumenim podlošcima.
Komora komplet sa elektro komandnim ormarom – upravljanje
I regulacija pripreme zraka
Izvedbe sa DDC regualcijom I mogućnošću spoja na CNUS
|  | Kompl | 1 |  | 0
4.2. | Odsisni kanalni ventialtor
komplet sa ovjesom, anntivibracionim
spojem kanala, komplet sa regulatorom broje okretanja motora
te timerom, tihe izvedbe
- odsis sanitarija
| Vz = 80 m3/h . dp = 160 Pa | kompl | 3 |  | 0
4.3. | Odsisni plastični zdni vetialtor sanitarija komplet sa spojnim
materijalom, timerom, senzorom pokreta za uključivanje
komplet sa protupožarnom zaklopkom F 60 min sa termo
okidanjem te
samopodiznom nepovratnom zaklopkom
Vz = 80 m3/h, dp ext = 40 Pa
|  | kompl | 5 |  | 0
4.4. | Troškovi ovlaštenog servisa proizvođaća uređaja prema
stavci 5.1 do 5.4 prilikom montaže, nadzora nad
montažom i puštanja u rad istih uz prethodnu kontrolu svih
izvedenih radova relevantnih za funkciju. Stavka uključuje
projektnu i atestnu dokumnetaciju i sve radove i eventualno
potrebni materijal dopunski materijal za dovođenje uređaja
do potpune pogonske sposobnosti kao npr. elektro spajanje
i podešavanje uređaja i elemenata interne automatske regulacije
i dr.
|  | Kompl | 1 |  | 0
4.5. | Protupožarna zaklopka
sa elektromotorom I termo okidačem
duljine 400 mm, dimenzije :
| 400x200 | kompl | 2 |  | 0
| 300x300 | kompl | 2 |  | 0
| 300x150 | kompl | 1 |  | 0
| 200x150 | kompl | 1 |  | 0
| 200x100 | kompl | 1 |  | 0
| 150x100 | kompl | 6 |  | 0
4.6. | Kanalni prigušivać zvuka - kulisni - komplet sa spojnim
materijalom, prigušenja 12 dB pri 250 Hz, dimenzije :
| l=900 mm, 500x300 mm | kompl | 2 |  | 0
4.7. | Aluminijska fiksna protukišna žaluzija
jednakovrijedna, sa ugradbenom ramom
dimenzije :
| 300 x 500 mm | kompl | 2 |  | 0
| 200x 200 mm | kompl | 3 |  | 0
4.8. | Tlačni stropni anemostat
komplet sa priključnom kutijom
iznutra izolirana izolacijom debljine 9 mm
sa istrujnom pločom - lopatice u 4 smjera – sa regulatorom
sa prozusmjernim lopaticama
dimenije
| 300x300 mm | kompl | 2 |  | 0
| 400x400 mm | kompl | 2 |  | 0
4.9. | Odsisni stropni anemostat
komplet sa priključnom kutijom
iznutra izolirana izolacijom debljine 9 mm
sa usisnom pločom - lopatice u 4 smjera – sa regulatorom
sa prozusmjernim lopaticama
dimenije
| 300x300 mm | kompl | 2 |  | 0
| 400x400 mm | kompl | 2 |  | 0
4.10. | Tlačna aluminijska rešetka komplet sa regualtorom količine
sa protusmjernim lopaticama, sa dva reda istrujnih rešetki
kompl sa ugradbenim okvirom i ugradbenom kutijeom
dimenzije 325 x 125 mm
|  | kompl | 1 |  | 0
4.11. | Odsisna aluminijska rešetka komplet sa regualtorom količine
sa protusmjernim lopaticama, sa dva reda odsisnih rešetki
kompl sa ugradbenim okvirom i ugradbenom kutijeom
dimenzije 225 x 125 mm
|  | kompl | 2 |  | 0
4.12. | Odsisni ventil promejra 100 mm, sa regualtorom količine
zraka, kompl sa spojnim materijalom
Vz = 50 do 150 m3/h
|  | kompl | 4 |  | 0
4.13. | Prestrujna rešetka
vidno nepropusna, kompl sa spojnim
materijalom i ugradbenim okvirom
dimenzije
| 325x125 mm | kompl | 8 |  | 0
4.14. | Ventilacioni kanali izrađeni od pocinčanog lima komplet sa
koljenima, prelaznim komadima, spojnim materijalom, ovjesom,
te ručnim regulacionim klapnama na odvajanj i spajanju kanal
debljine stjenke prema propisu
|  | kg | 1800 |  | 0
4.15. | Spiro okrugli kanali komplet sa spojnim materijalom,
koljenima, prelaznim komadima, ovjesom – odsisni kanali
promjera (mm):
| Ø125 mm | m | 20 |  | 0
| Ø100 mm | m | 40 |  | 0
4.16. | Automatska reguilacija rada ventialcione komore
koja se sastoji od
- elektronski regulator
- troputni em regulacioni ventila hladnjaka/grijača DN 15
- preklopnik change over : ljeto/zima
- temperturni osjetnik prostorni
- diferencijalni presostat – 4 kom
- protusmrzavajući termostat
- em žaluzina na ulazu zraka u komoru
- spojni kablovi
Uređaj sa mogućnostio spoja na CNUC - DDc regulacija
|  | Kompl | 1 |  | 0
4.17. | Cirkulaciona pumpa grijača/hladnjaka komore
elektronski regulirana, dupla pumpa
komplet sa automatikom za prebacivanje rada pumpi,
sa signalizacijom kvara , sa mogućnošću programiranja
komplet sa slijepim prirubnicama za demont.
motora te sa spojnim materijalom
Gw = 0,9 m3/h, dp = 60 kPa u srednjoj brzini
Komplet sa mogućnošću spoja na CNUS – DDC
|  | Kompl | 1 |  | 0
4.18. | Kuglasta slavina NP 6, komplet sa spojnim materijalom
Kompl sa izolacijom debljine 12 mm
| R 32 | kompl | 2 |  | 0
4.19. | Odvajač nečistoća NP 6, komplet sa spojnim materijalom
Kompl sa izolacijom debljine 12 mm
| R 32 | kompl | 2 |  | 0
4.20. | Regulacijski ventili ogranaka - balans ventili
– kompl sa spojnim materijalom, prikljčcima za
regulaciju te Regulacijom od strane proizvođaća
kompl sa izolacijom sa parnom
branom debljine 13 mm
| DN 32, Gw=0,9 m3/h | kompl | 1 |  | 0
4.21. | Slavina za punjenje i pražnjenje R 20
kompl sa spojnim materijalom
|  | Kompl | 6 |  | 0
4.22. | Termometar cijevni za područje 0-60 oC
|  | kompl | 2 |  | 0
4.23. | Automatski Odzračni lončić DN 15 kompl sa spojnim materijalom
|  | Kompl | 2 |  | 0
4.24. | Crne čelične cijevi komplet
sa cijevnim koljenima (razvod ogr i rashl medija)
komplet sa izolacijom debljine 12 mm
| NO 32 | m | 18 |  | 0
4.25. | Konzole, ovjes, nosači, izrađeni od čel. profila i lima
komplet sa podlogom komore , držačima I konzolama kanala
I cijevi u vanjskom prostoru (na terasi), komplet sa kliznim i
Čvrstim točkama te ličenjem temeljnom bojom I završnim lakom
|  | Kg | 300 |  | 0
4.26. | Hladna i topla proba, probni pogon
te regulacijom i balansiranjem sistema.
Uključivo potrebnu dokumentaciju i rezultate ispitivanja
vezano na puštanje u pogon svih uređaja i tehnički pregled
|  | kompl | 1 |  | 0
4.27. | Ličenje cijevne mreže temeljnom bojom uz prethodno
čišćenje cijevi
|  | m2 | 3 |  | 0
4.28. | Izolacija kanala za razvod zraka izvana (tlačni i otpadni kanal)
izolacijom debljine 15 mm sa parnom branom
dobava I ugradnja
|  | m2 | 80 |  | 0
4.29. | Izolacija kanala za razvod zraka izvana ( kanal svježeg zraka)
izolacijom debljine 22 mm sa parnom branom
dobava I ugradnja
|  | m2 | 25 |  | 0
4.30. | Dobava i ugradnja izolacije – protupožarna obloga kanala
F 90, kompl sa spojnim materijalom te dokumentacijom
|  | m2 | 8 |  | 0
4.31. | Dobava i ugradnja protupožarne brtvene mase F 90
kompl sa dokumentacijom
- prodori kanala i cijevi kroz zidove
Kanali, protupožarne zaklopke
Prosječno : 400 x 300 mm... kompl 14
Cijevi , prodori dim 300x200 mm .. 2 kom
|  | Kompl | 1 |  | 0
4.32. | Dobava i ugradnja negorive izolacije klase A1
iznad evakuacionih puteva
kompl sa spojnim materijalom - obloga kanala i cijevi
|  | m2 | 30 |  | 0
4.33. | Ličenje nosača, konzola i neizoliranih cijevi lakom otpornim
na povišenu temperaturu komplet sa sa čišćenjem cijevi te
dvostrukim temeljnim premazom
|  | m2 | 7 |  | 0
4.34. | Dobava i montaža sheme postrojenja i uputstva za rad
- uokvireno i postavljeno uz komore
- 2 kom uputstava predati investitoru
|  | kompl | 1 |  | 0
4.35. | Izrada i dobava dokumentacije izvedenog stanja - 2 primjerka
| kompletne instalacije | Kompl | 1 |  | 0
4 | INSTALACIJA VENTILACIJE UKUPNO: |  |  |  | 0
E | UKUPNA REKAPITULACIJA
1 | PRIPREMA OGRIJEVNOG I RASHLADNOG MEDIJA |  |  |  | 0
2 | INSTALACIJA RADIJATORSKOG I PODNOG GRIJANJA |  |  |  | 0
3 | VENTILACIONI KONVEKTORI - HLAĐENJE |  |  |  | 0
4 | VENTILACIJA |  |  |  | 0
E | STROJARSKE INSTALACIJE SVEUKUPNO |  |  |  | 0
F | TROŠKOVNIK MANIPULATIVNIH POVRŠINA
1.0. | PRIPREMNI RADOVI
1.1. | Iskolčenje površine i profila.
Stavka obuhvaća:
- iskolčenje poligonih točaka, repera s tlocrtnim i visinskim podacima
- osiguranje pojedinih točaka koje služe za rekonstrukciju visine
-postavljanje poprečnih profila
- tijekom rada izvođač obavlja pojedine geodetske izmjere pravca i visine koji su mu potrebni za obračun izvršenih radova
- izrada elaborata iskolčenja
- u cijenu koštanja ulazi sav materijal i radna snaga
Obračun po m2 iskolčene površine i profila.
| - profili i osi | kom | 6 |  | 0
| - iskolčenje prometnih površina | m2 | 800 |  | 0
1.2. | Zasijecanje postojećeg asfalta na mjestima kontakta starog i novog kolnika, te zajedno sa nabavom, dopremom i ugradnjom brtvene trake dim. 4x1 cm.
Brtvena traka izrađena na bazi polimerom modificiranog bitumena, dimenzija 4x1 cm. Brtvenu traku treba ugraditi u potpunosti u skladu sa tehnologijom proizvođača.
Ove radove treba izvoditi specijalnim strojevima namijenjenim za tu vrstu radova.
Predviđa se rezanje postojećeg kolnika i nogostupa na širini od 20 cm od ruba asfalta.
U stavku je uključen i utrošak vode za potrebe stroja.
Obračun po m1 ugrađene brtvene trake odnosno zasijecanog asfalta.
| - spoj s lokalnom prometnicom | m1 | 15 |  | 0
1.3. | Rušenje i uklanjanje starih objekata od betona, armiranog betona, kamena, opeke, vegetacije, građevinskog otpada ili bilo kojeg drugog neupotrebivog materijala
Stavkom je obuhvaćeno rušenje betonskih i ab propusta, temelja starih ograda, bet. i kam. zidića, starih stupova, temelja stupova J.R., temelja prometnih znakova, šahtova, stepenica, zaostalih betonskih blokova i sl, vegetacije, korova, drveća i sl. Sav porušeni i iskopani materijal treba ukloniti sa trase prometnice i odvesti na deponiju.
Utovar, prijevoz, istovar, razastiranje i ugradnja na deponiju čiju lokaciju osigurava izvođač radova.
| Obračunato po m3 porušenih i uklonjenih objekata | m3 | 30 |  | 0
1.4. | Ručni otkop rovova u svrhu utvrđivanja položaja postojećih instalacija
Ručni otkop rovova na prosječnom razmaku od 30 m i na mjestima koje odredi nadzorni inženjer, a gdje se pretpostavlja da su smještene podzemne instalacije struje, vode, telefona, plina i kanalizacije i na mjestima gdje postoji sumnja da bi se mogle nalaziti podzemne instalacije.
Ova stavka obuhvaća slijedeće radove:
- ručni otkop rova uz pozornost da se ne oštete instalacije do dubine 1,8 m s mogućim razupiranjem
- po potrebi zatrpavanje rova
- utvrđivanje i snimanje položaja postojećih instalacija, te oznaka na površini terena sa položajem i dubinom, te unošenje u nacrt postojećih instalacija
- otkopane rovove osigurati prema HTZ mjerama
| Obračun po m1 ručno otkopanog rova s odvozom na deponiju čiju lokaciju osigurava izvođač radova. | m1 | 25 |  | 0
1.5. | Zaštita postojećih komunalnih instalacija
Ova stavka obuhvaća:
ručni otkop zemlje oko instalacija, dobavu i dopremu materijala, oblaganje postojećih instalacija PVC polucijevima promjera 150 - 250 mm te izrada zaštite od betona C 16/20 u količini od 0,15 m3/m, zatrpavanje i odvoz viška zemlje deponiju čiju lokaciju osigurava izvođač radova.
| Obračun po m1 obložene komunalne instalacije. | m1 | 25 |  | 0
1.6. | Čišćenje gradilišta nakon završetka svih radova sa odvozom otpada i zaostalog građevnog materijala na deponiju čiju lokaciju osigurava izvođač radova. | paušal | 1 |  | 0
1.7. | Geodetsko snimanje izvedenog stanja prometnih površina, nakon potpunog dovršenja svih radova.
Snimanje i unos podataka u katastar obavlja ovlašteno poduzeće za tu vrstu posla.
| Obračun po m2 snimljene površine. | m2 | 800 |  | 0
1.0. | Pripremni radovi ukupno |  |  |  | 0
2.0. | Zemljani radovi
2.1. | Iskop humusa u debljini sloja od 20 cm.
Rad obuhvaća površinski iskop humusa te njegovo prebacivanje na deponiju gradilišta (nakon završene gradnje višak neiskorištenog humusa odvesti na gradski deponij do 25 km).
Humus se iskopava isključivo strojno, a ručno jedino tamo gdje to strojevi ne bi mogli obaviti na zadovoljavajući način.
| Obračunato po m3 stvarno iskopanog humusa u sraslom stanju, a jedinična cijena uključuje iskop humusa, prebacivanje u deponiju sa razastiranjem i planiranjem kao i sve ostalo prema važećim propisima za ovu stavku. | m3 | 160 |  | 0
2.2. | Iskop na trasi u širokom otkopu u materijalu A i B kategorije.
Rad obuhvaća strojno razbijanje i iskope predviđene projektom ili zahtjevom nadzornog inženjera u materijalu kategorije A ili B (lapor), s utovarom iskopanog materijala u prijevozno sredstvo i prijevoz na deponiju, radove na uređenju, čišćenju i zaštiti pokosa
Pri izradi iskopa treba provesti sve mjere sigurnosti pri radu i sva potrebna osiguranja postojećih objekata i komunikacija. Iskop treba obavljati upotrebom odgovarajuće mehanizacije, a ručni rad treba ograničiti na neophodni minimum.
Sve iskope treba izvesti i urediti prema karakterističnim profilima, predviđenim kotama i predviđenim nagibima u projektu, odnosno prema zahtjevu nadzornog inženjera.
Iskopani materijal prevozi se na deponiju čiju lokaciju osigurava izvođač radova, uz razastiranje i planiranje na deponiji.
| Obračunato po m3 stvarno iskopanog mat. u sraslom stanju. | m3 | 30 |  | 0
2.3. | Iskop na trasi u širokom otkopu u materijalu C kategorije.
Rad obuhvaća široke iskope predviđene projektom ili zahtjevom nadzornog inženjera u materijalu kategorije C, s utovarom iskopanog materijala u prijevozno sredstvo i prijevoz na deponiju, radove na uređenju i čišćenju pokosa, te planiranje iskopanih površina i komprimiranje zdravice - posteljice na zbijenost ME ≥ 30 N/mm2.
Pri izradi iskopa treba provesti sve mjere sigurnosti pri radu i sva potrebna osiguranja postojećih objekata i komunikacija. Široki iskop treba obavljati upotrebom odgovarajuće mehanizacije, a ručni rad treba ograničiti na neophodni minimum.
Sve iskope treba izvesti i urediti prema karakterističnim profilima, predviđenim kotama i predviđenim nagibima u projektu, odnosno prema zahtjevu nadzornog inženjera.
Iskopani materijal prevozi se na deponiju čiju lokaciju osigurava izvođač radova, uz razastiranje i planiranje na deponiji.
| Obračunato po m3 stvarno iskopanog mat. u sraslom stanju. | m3 | 400 |  | 0
2.4. | Izrada nasipa od kamenog drobljenog materijala ili šljunka granulacije 0-63 mm.
Nasipom se posteljica izvodi u planiranoj koti. Nasip se izrađuje od drobljenog kamenog materijala ili šljunka.
Nabijanje nasipa treba izvoditi tako da se postigne ME ≥ 40 N/mm2 što izvođač dokazuje atestom.
Ova stavka obuhvaća:
- dobavu kamenog materijala, prijevoz na gradilište, istovar sa razastiranjem u slojevima, nabijanje, te planiranje završnog sloja sa točnošću ±3 cm,
- ispitivanje svakog sloja i dobavljanje svih atesta i druge radnje za potpuno dovršenje izrade nasipa.
| Obračunato po m3 nasipa mjerenjem profila u nabijenom stanju. | m3 | 600 |  | 0
2.5. | Planiranje posteljice na projektom predviđene kote.
U stavku je uključeno rješavanje odvodnje posteljice, sabijanje posteljice tako da se postigne zbijenost od 100% prema standardnom Proctorovom pokusu, Ms=40MN/m2 za šljunčane materijale mjereno kružnom pločom promjera 30 cm pri optimalnoj vlažnosti materijala. Posteljica je u nagibu minimalno 4 %. Posteljice se uređuje u prosjeku 1 metar šire od prometnih površina
U cijenu stavke su uključeni svi pripremni i pomoćni radovi, alati i materijal.
| Obračunato po m2 planirane površine. | m2 | 800 |  | 0
2.6. | Izrada tamponskog sloja od drobljenog kamenog materijala 0/32 mm, debljine prema projektu.
Nakon preuzimanja ispitanog planuma u usjecima, zasjecima i nasipima, donjeg stroja (posteljice) u pogledu zbijenosti, ravnosti projektiranih nagiba, pravilno izvedene odvodnje, a sve prema važećim standardima, pristupa se izradi tamponskog sloja.
Za izradu ovog sloja treba upotrijebiti drobljeni kameni materijal za koji je pribavljen atest o njegovoj podobnosti za izradu tamponskog sloja. Droblj. kameni mat. se mora navoziti (navlačiti) tako da se ne ošteti izvedeni profil posteljice.
Tampon se mora nabiti odgovarajućim vibra-cionim strojevima.
- kolnik Ms= 80 N/mm2
Sve nepravilnosti utvrđene za vrijeme zbijanja mora izvođač o svom trošku ukloniti.
Sva tekuća i kontrolna ispitivanja treba vršiti prema važećim standardima i propisima u toku građenja.
Ova stavka obuhvaća:
- nabava, dovoz i istovar kamen. Materijala s odgovarajućim atestom
- razgrtanje, planiranje, profiliranje tamponskog sloja i zbijanje,
- kontrola ravnine i visine izvedenog tamponskog sloja,
| Obračun po m3 ugrađenog tamponskog sloja u zbijenom stanju. | m3 | 400 |  | 0
2.0. | Zemljani radovi ukupno |  |  |  | 0
3.0. | Betonski i kamenarski radovi
3.1. | Dobava i ugradnja tipskih betonskih rubnjaka presjeka 18x24cm izvedenih iz betona C30/37.
Rubnjaci se postavljaju na podlogu od betona C16/20, presjeka prema detalju, utrošak betona do 0,1 m3/m'. Spojeve rubnjaka treba izvesti u širini 10 mm s tolerancijom ±2 mm te ispuniti finim cementni mortom omjera 1:4.
U stavku je uključen i eventualno potreban iskop te oplata za podlogu.
| Obračunato po m1 ugrađenog rubnjaka. | m1 | 40 |  | 0
3.0. | Betonski i kamenarski radovi ukupno |  |  |  | 0
4.0. | Asfalterski radovi
4.1. | Dobava i stroj. izrada donjeg nosivog asfalt betona od drobljenog eruptivnog agregata
Sastav mješavine i kvaliteta upotrjebljenih komponenata trebaju odgovarati propisima za AC 22 base 50/70 AG6 M1-E2.
Nosivi sloj asfalta se postavlja na nosivi tamponski sloj, a debljina sloja u uvaljanom stanju treba biti 8 cm.
U cijenu je uključena nabava i prijevoz prethodno strojno proizvedene mješavine od agregata i bitumena kao veziva, nazivne veličine najvećeg zrna, vrste kamenog materijala i granulometrijskog sastava prema odredbama u projektu i u skladu prema zahtjevima definiranim u glavnom projektu u programu kontrole i osiguranja kvalitete - MAPA IX - PROJEKT MANIPULATIVNIH POVRŠINA (asfaltbeton), te utovar, prijevoz, i strojna ugradba (razastiranje i zbijanje).
Izvedba, kontrola kakvoće i obračun prema zahtjevima definiranim u glavnom projektu u programu kontrole i osiguranja kvalitete - MAPA IX - PROJEKT MANIPULATIVNIH POVRŠINA za srednje prometno opterećenje. Na mjestima gdje se sloj ugrađuje u proširenja kolnika i na mjestima uklapanja u postojeće asfaltne površine; stavkom je obuhvaćena i odgovarajuća priprema postojećih rubova asfalta strojnim zasijecanjem.
| Obračunato po m2 ugrađenog asfalta. | m2 | 800 |  | 0
4.2. | Dobava i strojna izrada završnog - habajućeg sloja od asfalt betona vrućim postupkom
Sastav mješavine i kvaliteta upotrjebljenog materijala trebaju odgovarati propisima za AC 11 surf 50/70 AG1 M2-E1.
Debljina sloja je 4 cm u uvaljanom stanju, a postavlja se na nosivo vezni sloj.
U cijenu je uključena nabava i prijevoz prethodno strojno proizvedene mješavine od agregata i bitumena kao veziva, nazivne veličine najvećeg zrna, vrste kamenog materijala i granulometrijskog sastava prema odredbama u projektu i u skladu prema zahtjevima definiranim u glavnom projektu u programu kontrole i osiguranja kvalitete - MAPA IX - PROJEKT MANIPULATIVNIH POVRŠINA (agregati); (cestograđevni bitumen) (asfaltbeton), te utovar, prijevoz, i strojna ugradba (razastiranje i zbijanje).
Izvedba, kontrola kakvoće i obračun prema HRN EN 13108-1 za srednje prometno opterećenje. U cijenu izvedbe habajućeg sloja uključeno je čišćenje podloge te nabava, prijevoz i prskanje bitumenskom emulzijom prije izvedbe samog sloja u količini od 0.30 kg/m2.
| Obračunato po m2 ugrađenog asfalta. | m2 | 800 |  | 0
4.0. | Asfalterski radovi ukupno |  |  |  | 0
5.0. | Prometna signalizacija
5.1. | Privremena regulacija prometa za vrijeme izvođenja radova.
Pod ovom regulacijom prometa podrazumijeva se regulacija prometa za vrijeme izvođenje radova uz spoj s lokalnom cestom, dok užu regulaciju prometa tj. zatvaranje gradilišta i regulaciju prometa preko samog gradilišta treba izvođač obuhvatiti organizacijom gradilišta.
Ova stavka obuhvaća:
- postavljanje novih i izmjena postojećih prometnih znakova,
- nakon prestanka privremene regulacije vraćanje prometnih znakova u prvobitno stanje,
- objava privremene regulacije u javnim glasilima kao i početka i završetka trajanja iste,
- održavanje svih znakova za vrijeme trajanja privremene regulacije.
- izrada privremene regulacije prometa u cijeloj zoni provizorija, polaganjem termo-plastične trake š=15cm (crvene boje) i postavljanje privremene vertikalne signalizacije,
- uklanjanje termoplastične trake i znakova nakon završetka izgradnje prometnice,
| Privremena regulacija prometa za vrijeme izvođenja radova biti će obuhvaćena posebnim projektom. | komplet | 1 |  | 0
5.2. | Vertikalna signalizacija
Ugradnja prometnih znakova prema projektu, nakon završenih građevinskih radova. Prometnih znakovi su u reflektirajućoj tehnici.
Ova stavka obuhvaća:
- iskop za temelje nosača,
izrada betonskih temelja oblika krnje piramide sa stranicama donjeg kvadrata 30 cm i gornjeg 20 cm i dub.min.80 cm, od betona klase C 16/20 (MB-20) s nabavom, ugradnjom i njegom betona te zatrpavanje nakon izrade temelja materijalom iz iskopa s odvozom viška materijala na deponij.
- u cijenu je uključena nabava materijala, oplata temelja, ugradnja ankera i podložnih ploča za pričvršćenje stupa,
- postavljanje nosača (stupova) za pričvršćenje prometnih znakova u skladu s Pravilnikom o prometnim znakovima, opremi i signalizaciji na cestama (NN br. 33/2005.) prema zahtjevima definiranim u glavnom projektu u programu kontrole i osiguranja kvalitete - MAPA IX - PROJEKT MANIPULATIVNIH POVRŠINA
- u cijenu je uključena nabava i postava stupova prema projektu (od aluminijskih ili od pocinčanih čeličnih cijevi), svi prijevozi i prijenosi sa skladištenjem te sav rad i materijal za ugradnju,
nabava znakova s bojenjem i lijepljenjem folije (I. klase retrorefleksije prema zahtjevima definiranim u glavnom projektu u programu kontrole i osiguranja kvalitete - MAPA IX - PROJEKT MANIPULATIVNIH POVRŠINA, svi prijevozi i prijenosi sa skladištenjem te sav rad i materijal te pričvrsni elementi i pribor za ugradnju, u skladu s Pravilnikom o prometnim znakovima, opremi i signalizaciji na cestama (NN br. 33/2005.) i prema zahtjevima definiranim u glavnom projektu u programu kontrole i osiguranja kvalitete - MAPA IX - PROJEKT MANIPULATIVNIH POVRŠINA
Izvedba, kontrola kakvoće i obračun prema Općim tehničkim uvjetima za radove na cestama, IGH 2001. (OTU), 1. i 7. Poglavlje; prema zahtjevima definiranim u glavnom projektu u programu kontrole i osiguranja kvalitete - MAPA IX - PROJEKT MANIPULATIVNIH POVRŠINA
Obračun po komadu postavljenog znaka kompletno sa svim radovima.
| - prometni znak "STOP" - B02 | kom | 1 |  | 0
5.3. | Horizontalna signalizacija
Dobava i izvedba horizontalne signalizacije bojanjem gustom uljenom bojom bijelog i žutog tona prema situacijskom nacrtu iz izvedbenog projekta standardne kvalitete (širina razdjelnih crta iznosi 16 cm). Signalizacija se izvodi masom IV. klase retrorefleksije, a u skladu s Pravilnikom o prometnim znakovima, opremi i signalizaciji na cestama (NN br. 33/2005.) prema zahtjevima definiranim u glavnom projektu u programu kontrole i osiguranja kvalitete - MAPA IX - PROJEKT MANIPULATIVNIH POVRŠINA
U cijenu stavke su uključeni svi pripremni i pomoćni radovi, alati i materijali.
Izvedba, kontrola kakvoće i obračun prema Općim tehničkim uvjetima za radove na cestama, IGH 2001. (OTU), 1. i 9. Poglavlje;
Obračun po kom izvedene oznake.
| - oznaka "STOP" na kolniku | kom | 1 |  | 0
| - strelice za označavanje smjera kretanja - dvostruke | kom | 1 |  | 0
| - obilježavanje površina za punionicu električnih automobila, parking za bicikle i platoa za odlaganje otpada - bojanje bojama za ceste u tonu prema odabiru investitora | m2 | 25 |  | 0
| - oznaka parkirališnog mjesta - (T oblik) | kom | 18 |  | 0
5.0. | Prometna signalizacija ukupno |  |  |  | 0
F | REKAPITULACIJA MANIPULATIVNE POVRŠINE
1.0. | Pripremni radovi |  |  |  | 0
2.0. | Zemljani radovi |  |  |  | 0
3.0. | Betonski i kamenarski radovi |  |  |  | 0
4.0. | Asfalterski radovi |  |  |  | 0
5.0. | Prometna signalizacija |  |  |  | 0
F | MANUPILATIVNE POVRŠINE UKUPNO: |  |  |  | 0
G | TROŠKOVNIK ZAŠTITE GRAĐEVINSKE JAME
1. | GEODETSKI RADOVI
Iskolčenje osi zaštitne konstrukcije
Točnost iskolčenja
mora se kretati u granicama ± 1,0 cm (visinski i položajno).
| Obračun po kompletu | kompl. | 1 |  | 0
2. | DOBAVA I UGRADNJA ZAŠTITE GRAĐEVINSKE JAME ČELIČNIM ŽMURJEM
Izvedba iskopa za objekt izvesti će se ugradnjom čeličnog žmurja duljine 8 m’. Ugrađeno čelično žmurje je privremena zaštitna konstrukcija, tj. nije sastavni dio građevine. Na ostalim stranama iskop će se izvoditi u širokom iskopu (1:1) od kote postojećeg terena
Prvo se izvode široki iskopi do nivoa izvedbe čeličnog žmurja - obračunato u zemljanim radovima.
Žmurje se ugrađuje u tlo pomoću odgovarajućeg udarnog ili vibro zabijala. Zabija se kontinuirano, u
parovima, jedan panel do drugog tako da ostanu kontinuirano međusobno zabravljeni.
Prilikom zabijanja potrebno je paziti na položaj i na vertikalnost svakog čeličnog panela. Zabijanje se
izvodi najprije do polovice dubine, a zatim u drugoj fazi do konačne dubine predviđene projektom.
Predviđena je ugradnja čeličnog žmurja, čelik S240, duljine 8m.
Karakteristike žmurja:
Moment otpora: 1300 cm3/m zida; 426 talpe
Plastični moment otpora: 1575 cm3
Masa: 103 kg/m2 zida; 72.1 kg/m talpe
Širina : 700mm Visina: 400mm
Debljina rebra: 10mm
Površina presjeka: 131 cm2/m zida
Vrh žmurja ostaje cca 0,20-0,30 m iznad kote radnog platoa.
Izvedba žmurja treba biti u skladu prema zahtjevima definiranim u glavnom projektu u programu kontrole i osiguranja kvalitete - MAPA X - ZAŠTITA GRAĐEVINSKE JAME
Izvedba posebnih geotehničkih radova - Zagatne stijene od žmurja. Prema navedenoj normi maksimalno odstupanje od idealnog položaja nakon ugradnje je 75 mm, a odstupanje od vertikale 2%.
Stavka uključuje dovoz materijala, ugradnju zajedno sa svim potrebnom priborom i mehanizacijom te demontažu i odovoz po završetku izvedbe projektiranih radova
| Obračun po površini čeličnog žmurja | m2 | 200 |  | 0
3. | OPAŽANJE KONSTRUKCIJE
Opažanje zaštitne konstrukcije - obuhvati geodetsko praćenje pomaka čeličnog žmurja pomoću 1 repera po jednoj građevinskoj jami (kritičan presjek). Opažanje se vrši nakon ugradnje čeličnog žmurja, nakon pola dubine iskopa, te nakon završenog iskopa.
| Obračun po kompletu | kompl. | 1 |  | 0
G | ZAŠTITE GRAĐEVINSKE JAME UKUPNO |  |  |  | 0