## Sheet1
NARUČITELJ:
HRVATSKI CRVENI KRIŽ
Ulica Crvenog križa 14-16, 10000 Zagreb
OIB: 72527253659
MJESTO GRADNJE:
Zagreb, Dubravkin trg 11
k.č. 277, k.o. Trnje
GRAĐEVINA:
ZGRADA CENTRA HRVATSKOG CRVENOG KRIŽA ZA KORISNIKE SOCIJALNIH USLUGA U ZAJEDNICI
ZOP: 993/20
TROŠKOVNIK
DOKUMENTACIJA ZA NABAVU
| GLAVNI PROJEKTANT: |  | Sanela Beganović, dipl.ing.arh.
| A. GRAĐEVINSKO OBRTNIČKI RADOVI | izradio | DRUGI FORMAT d.o.o Zagreb
|  |  | projektant: | Sanela Beganović, dipl.ing.arh.
| B. ELEKTROINSTALACIJE | izradio | 5D PLANIRANJE I PROJEKTIRANJE d.o.o. Zagreb
projektant: Juraj Jordanić, dipl.ing.el.
| C. PROJEKT VATRODOJAVE | izradio | 5D PLANIRANJE I PROJEKTIRANJE d.o.o. Zagreb
projektant: Juraj Jordanić, dipl.ing.el.
| D. INSTALACIJE VODOVODA I KANALIZACIJE | izradio | EKO PLAN d.o.o. Zagreb
projektant: Davor Plenković, dipl.ing.građ.
| E. STROJARSKE INSTALACIJE | izradio | MHM PROJEKT d.o.o. Zagreb
projektant: Dubravko Vlahović, dipl.ing.stroj.
| F. ZAŠTITA GRAĐEVINSKE JAME | izradio | DRUGI FORMAT d.o.o Zagreb
|  |  | projektant: | Sanela Beganović, dipl.ing.arh.
| G.UKLANJANJE POSTOJEĆIH GRAĐEVINA | izradio | DIA POZITIVA d.o.o. Zagreb
|  |  | projektant: | Ivana Uroda, dipl.ing.arh.
ULTRA STUDIO d.o.o. Zagreb
|  |  | projektant: | Andrej Marković, dipl.ing.građ.
ZAGREB, prosinac 2020.
SVEUKUPNA REKAPITULACIJA
A. | GRAĐEVINSKO OBRTNIČKI RADOVI |  |  |  | 0
B. | ELEKTROINSTALACIJE |  |  |  | 0
C. | VATRODOJAVA |  |  |  | 0
D. | INSTALACIJE VODOVODA I KANALIZACIJE |  |  |  | 0
E. | STROJARSKE INSTALACIJE |  |  |  | 0
F. | ZAŠTITA GRAĐEVINSKE JAME |  |  |  | 0
G. | UKLANJANJE POSTOJEĆIH GRAĐEVINA |  |  |  | 0
| UKUPNO BEZ PDV-a |  |  |  | 0
| PDV |  |  |  | 0
| UKUPNO |  |  |  | 0
ZA PONUDITELJA:
Ime i prezime osobe ovlaštene za zastupanje:
Potpis osobe ovlaštene za zastupanje:
OPĆI UVJETI IZVOĐENJA RADOVA
Tehničke specifikacije predmeta nabave detaljno su opisane u ovom troškovniku kroz tehničke karakteristike i funkcionalne zahtjeve za sve radove, materijale i uređaje koji se ugrađuju. Navedeno omogućava usporedivost ponuda. Ponuđeni proizvod odnosno materijal ili uređaj koji se ugrađuje mora odgovarati opisu u stavci Troškovnika odnosno zadovoljiti tražene tehničke karakteristike ili funkcionalne zahtjeve proizvoda opisanih u Troškovniku kao minimalne ili može imati bolje tehničke karakteristike ili funkcionalne zahtjeve od traženih minimalnih.
ODREDBE O NORMAMA
U dokumentaciji su navedena tehnička pravila koja opisuju predmet nabave pomoću hrvatskih odnosno europskih odnosno međunarodnih normi. Ponuditelj treba ponuditi predmet nabave u skladu s normama iz dokumentacije o nabavi ili jednakovrijednim normama. S toga za svaku navedenu normu navedenu pod dotičnom normizacijskom sustavu dozvoljeno je nuditi jednakovrijednu normu, tehničko odobrenje odnosno uputu iz odgovarajuće hrvatske, europske ili međunarodne nomenklature.
JEDINIČNA CIJENA
Općenito u ponuđenoj jediničnoj cijeni trebaju biti ukalkulirani svi troškovi za rad, nabavna cijena glavnog i pomoćnog materijala, dobava, unutrašnji i vanjski transport, ugradnja, režija, ispitivanje i dokazivanje kvalitete kao i svi drugi izdaci izvođača potrebni za potpuno dovršenje pojedine vrste rada.
Jedinične cijene obuhvaćaju sav rad, materijal i organizaciju u cilju potpunog izvršenja radova prema projektu. Jedinične cijene za pojedine vrste radova sadrže i sve one posredne troškove koji nisu iskazani u troškovniku, ali su neminovni za izvršenje radova predviđenih projektom.
Jedinične cijene pojedinih stavaka troškovnika moraju sadržavati: -cijenu potrebnog materijala s troškovima dopreme do deponije na gradilištu, utovara, prijevooza i istovara, odvoza do mjesta ugradnje, troškove uskladištenja, ispitivanja kvalitete, izdavanje atesta, čuvanja i sl., -cijenu izvršenja rada prema opisu stavke troškovnika sa svim davanjima, naknadama i taksama, - troškove organizacije gradilišta, režijskih troškova, pomoćnih objekata, pristupnih puteva, uspostava prvobitnog stanja i sl. osim onih koji su u troškovniku posebno navedeni.
Ako pojedinim stavkama troškovnika nije drugačije određeno, jedinična cijena također uključuje sva potrebna ispitivanja, kontrole i mjerenja za sve izvedene radove, ugrađene materijale i opremu, u svrhu dokazivanja njihove kvalitete i kompletiranja tehničke dokumentacije potrebne za ishođenje uporabne dozvole, te se prilikom primopredaje građevine, uručuje Investitoru.
Sve predmetno je obuhvaćeno jediničnom cijenom i ne navodi se kao zasebna stavka!
Jedinična cijena primjenit će se na izvedene količine bez obzira u kojem postotku one odstupaju od količina u troškovniku. Obračun radova izvršit će se prema stvarno izvršenom radu i jediničnim cijenama prihvaćene ponude izvođača. Količina izvršenog rada ne smije prijeći količinu predviđinu pojedinom stavkom troškovnika osim ako to nadzorni inženjer ne odobri.
OBILAZAK LOKACIJE
Ponuditelj može obići i detaljno pregledati lokaciju (građevnu česticu, građevinu/e, zonu obuhvata). Neovisno o tome je li ponuditelj obišao lokaciju, Naručitelj će smatrati da je ponuditelj obišao i detaljno pregledao lokaciju (građevnu česticu, građevinu/e, zonu obuhvata), te je dobro upoznat sa svim uvjetima, faktorima i resursima u odnosu i u svezi s lokacijom ili onim koji mogu utjecati na izvršenje radova, te da je na temelju navedenog podnio svoju ponudu. Stoga, odabrani ponuditelj nema pravo zahtijevati povećanje cijene ili drugu naknadu, pozivajući se da u vrijeme davanja ponude nije bio upoznat s okolnostima vezanim uz lokaciju (građevnu česticu, građevinu/e, zonu obuhvata).
OPĆI DIO
Izvođač je dužan o svom trošku osigurati gradilište i objekt od štetnog utjecaja vremenskih nepogoda i svih mogućih drugih oštećenja za vrijeme trajanja izvođenja. Svaka šteta koja bi bila prouzročena na građevini, vozilima, prolaznicima, susjednim građevinama ili okolišu tijekom izvođenja radova, a nepažnjom Izvođača, pada na teret Izvođača radova koji ju je dužan otkloniti, tj. nadoknaditi štetu u roku kojeg će utvrditi sa Investitorom.
Nuđenje se vrši sukladno navedenim karakteristikama radova, materijala i opreme iz pojedine stavke troškovnika, a izabrani izvođač dužan je ugraditi proizvode čiju će usklađenost s traženim karakteristikama potvrditi stručni nadzor prije ugradnje istog.
Za sav ponuđeni materijal i opremu mora postojati atestna dokumentacija (dokazi o tehničkoj sposobnosti i kvaliteti proizvoda, certifikati, potvrde o sukladnosti i dr.) sukladno zahtjevima iz troškovnika i važećoj zakonskoj regulativi.
Ispitivanja, kontrole i mjerenja izvode ovlaštene institucije, a odnose se na ispitivanje plinskih instalacija, ispitivanje vodonepropusnosti kanalizacije, ispitivanje funkcionalnosti unutarnje i vanjske hidrantske mreže, uzimanje uzoraka i ispitivanje pitkosti vode, ispitivanje gromobranske instalacije, ispitivanje električne instalacije jake i slabe struje, pregled dimovodnih kanala, te ostala potrebna ispitivanja sukladno važećoj zakonskoj regulativi.
Građevinski dnevnik vodi Izvođač radova i svakodnevno upisuje potrebne podatke predviđene Zakonom o gradnji. Izvođač je također obavezan izraditi elaborat o zaštiti na radu na gradilištu, a prema važećem pravilniku o zaštiti na radu i Zakonu o gradnji. Pri radu treba primjenjivati sve potrebne mjere zaštite na radu i zaštite od požara. Ukoliko Nadzorni inženjer uoči da se Izvođač ne pridržava ovih pravila, može mu zabraniti daljnji rad dok ga ne organizira u skladu s pravilima.
A. | GRAĐEVINSKO OBRTNIČKI RADOVI
Opći uvjeti izvođenja i opći uvjeti pojedinih vrsta radova
Sve eventualne nejasnoće dužan je izvođač razjasniti s naručiteljem prije podnošenja ponude, jer se naknadne primjedbe u tom smislu neće moći uvažiti. Radove treba izvesti po opisu pojedine stavke troškovnika, općim uvjetima pojedinih grupa radova, ovim općim uvjetima te prema priloženoj projektno-tehničkoj dokumentaciji.
Sve stavke ovog troškovnika podrazumjevaju dobavu svih sklopova i proizvoda na gradilište, montažu (ugradnju), te stavljanje u funkciju do pune gotovosti.
Ovi opći uvjeti odnose se na sve radove ovog troškovnika (građevinsko obrtničke, okoliš, instalacije).
Za stavke troškovnika za grupu radova pod A jediničnom cijenom treba obavezno obuhvatiti slijedeće (osim ako je već uključeno u postojeće stavke troškovnika):
a) materijal
Pod time se podrazumijeva cijena materijala, kako osnovnog koji se ugrađuje tako i pomoćnog koji služi pri izradi ili ugradbi ali se sam ne ugrađuje. Ovdje treba uključiti i sve potrebne transporte i uskladištenje, utovare i pretovare, te sva ispitivanja potrebnih uzoraka materijala u skladu s odredbama standarda, do dobivanja atesta.
b) rad
U kalkulaciji treba uključiti sav rad, kako glavni tako i pomoćni, te sve radove na unutarnjem transportu na gradilištu (horizontalni i vertikalni prijenosi, utovari i istovari, pretovari, uskladištenja). Također se mora uključiti sav rad oko zaštite gotovih konstrukcija i dijelova objekta od štetnih utjecaja vrućine, hladnoće, kiše, snijega, vjetra i drugih atmosferskih nepogoda, te potrebnu njegu dijelova konstrukcije u toku izgradnje. U instalaterskim radovima svaka stavka mora sadržavati sva potrebna dubljenja šliceva, te proboje neophodne da se stavka izvede, kao i zatvaranje šliceva i proboja.
c) skele i pomoćne konstrukcije
Sve vrste skela bez obzira na visinu ulaze u jediničnu cijenu određene stavke, odnosno rada vezanog uz tu stavku, osim onih koje su troškovnikom posebno navedene. U stavke ulaze skele za podupiranje, konstrukcije za pristup, radne skele i podovi, skele potrebne kod demontaže te sve druge konstrukcije vezane uz pravila zaštite na radu. Kod zemljanih radova treba uključiti i platforme za prebacivanje ručnih iskopa kod većih dubina. Za potrebe obrtničkih radova skele se moraju izvesti besplatno, uključivo sve radove oko transporta i demontaže, ako troškovnikom nije drugačije određeno.
d) oplata
Sve oplate treba izvesti po opisu stavke troškovnika i općim uvjetima grupe radova. U cijeni izvedbe oplate treba uračunati izradu, postavu i vezanje, podupiranje, demontažu i čišćenje oplate, ali i izvedbu svih proreza, šliceva, utora, kutija za instalacione prodore i otvore i vrata u sklopu zida, a po oplatnim nacrtima. Ujedno u cijenu oplate ulaze i sva potrebna mazanja i kvašenja oplate prije betoniranja.
e) izmjere
Ukoliko nije u pojedinoj stavci drugačije navedeno, obračun radova obavlja se prema postojećim i važećim normativima u građevinarstvu.
f) dodaci
Dodatci za otežanja rada zbog niskih ili visokih temperatura, noćnog rada, skučenog prostora, malih količina, radova u adaptaciji ili slično izvođač mora uračunati u jediničnoj cijeni odgovarajuće stavke radova. Nikakvi naknadni zahtjevi neće se moći priznati. Uvid u moguća otežanja mora sam izvođač steći prije podnošenja ponude uvidom u projektnu dokumentaciju. Izvođač može obići i detaljno pregledati lokaciju.
g) faktor
Na jediničnu cijenu radne snage mora izvođač uračunati faktor po zakonskim propisima i instrumentima na osnovi zakonskih propisa. Osim toga, izvođač mora faktorom obuhvatiti slijedeće radove, koji se neće posebno platiti bilo kao troškovnička stavka ili naknadni rad, i to:
-sve troškove i režijske sate, osim troškovnikom predviđene i ovjerene od nadzornog inženjera;
- sva ispitivanja materijala;
- pomoćne objekte i slično;
- uskladištenje materijala i elemenata za obrtničke i instalaterske radove do njihove ugradbe;
- skele koje se daju obrtnicima besplatno na korištenje;
- osiguranje objekta i radnika;
- sve radove vezane uz primjenu pravila zaštite na radu i zaštite od požara;
- garancijski rok i radove vezane uz održavanje.
Površine oko objekta koje je izvođač koristio za potrebe gradilišta moraju se prije predaje objekta dovesti u predhodno stanje, počistiti od otpadaka, gradilišnih strojeva i objekata.
Prilikom izvođenja pojedinih radova, izvođač mora zaštiti sve susjedne plohe, tako da ne dođe do oštećenja gore navedenog. Zaštitu treba izvesti raznim sredstvima (ljepenkom, folijama, kartonom, daskama, pijeskom i sl.).
Sve troškove zaštite već izvedenih konstrukcija i radova treba izvođač uračunati u jediničnu cijenu.
Izvođač treba kvalitetu ugrađenih materijala i stručnost radnika dokazati odgovarajućim atestima izdanim od strane za to ovlaštene stručne organizacije. Sve troškove atestiranja i nabave uzoraka za ispitivanje mora izvođač uračunati u jediničnu cijenu.
Svi upotrebljeni materijali moraju biti kvalitetni i odgovarati važećim propisima i standardima, a istih se treba pridržavati i pri izvedbi radova.
Primopredaju objekata konstatiraju zapisnički predstavnik izvođača i investitora.
Sve mjere u nacrtima provjeriti u naravi, što se naročito odnosi na stavke stolarskih i bravarskih radova.
SVE KOLIČINE OBRAČUNATI PREMA STVARNO UGRAĐENIM KOLIČINAMA.
1. Zemljani radovi
Sve iskope izvesti točno po projektu, u skladu sa statičkim proračunom.
Troškovnikom predviđenu kategoriju tla treba provjeriti te ukoliko ne odgovara, ustanoviti ispravnu u prisutnosti voditelja radova građenja i nadzornog inženjera i konstatirati upisom u građ. dnevnik.
Ukoliko se prilikom iskopa naiđe na podzemnu vodu, o tome treba obavijestiti građevinski nadzor i investitora.
Kod zatrpavanja pojedinih iskopa, materijal treba polijevati zbog boljeg zbijanja. Nasip izvoditi u slojevima od po 30 cm, nabijanjem i vlaženjem vodom, do potrebne zbijenosti po statičkom proračunu.
Kod materijala koji će se ponovo upotrijebiti (npr. za nasipanje u objektu zatrpavanje oko temelja), isti treba prevesti na gradilišnu deponiju, uskladištiti te poslije upotrijebiti. Sve prenose do i sa gradilišne deponije treba uključiti u jediničnu cijenu iskopa, te ponovnog nasipanja.
Jedinična cijena pojedine stavke mora sadržavati još i:
- sav rad na iskopu;
- sva nalaganja temelja i nanosne skele;
- razupiranje;
- sva potrebna planiranja (ako nema posebne stavke);
- sve vertikalne i horizontalne transporte;
- sva osiguranja gradilišta i objekta;
- sve mjere zaštite na radu;
- U cijenama svih stavki radova treba uračunati i odgovarajuće koeficijente zbijenosti ili rastresitosti, jer isti nisu uključeni u količine.
2. Betonski i armiranobetonski radovi
Beton obavezno mješati strojno. Kod ugradbe paziti da ne dođe do stvaranja gnijezda i segregacije. Pri nastavku betoniranja po visini, zaštititi površinu betona od procjeđenog cementnog mlijeka.
Sve radove treba obavezno izvesti po:
Tehnički propis za građevinske konstrukcije (NN 17/17, 75/20)
Prilikom projektiranja, izvođenja i održavanja konstrukcije i elemenata od betona i AB nužno je pridržavati se gore nevedenih propisa i pravilnika kao i svih standarda koji su navedeni u sklopu pravilnika.
U sve betonske i AB elemente treba prije i u toku betoniranja ugraditi čel. pločice, ankere i drvene kladice za ugradbu bravarije i sl., što se neće posebno naplaćivati.
Jedinična cijena pojedine stavke mora sadržavati i:
- sve vertikalne i horizontalne transporte;
- sav rad, osnovni i pomoćni;
- sva ubacivanja i prebacivanja betona, nabijanje, vibriranje i pervibriranja;
- zaštitu betonskih i AB konstrukcija od djelovanja atmosferijala, vručine, hladnoće, i sl. njega betona;
- sve ugradbe kladica, vijaka, pločica.
Beton treba ugrađivati isključivo strojno, a ručna ugradba dozvoljena je samo za male količine betona u konstrukcijama malog i složenog presjeka.
Prije betoniranje, oplatu i armaturu treba obavezno pregledati nadzorni inženjer i upisom u građevinski dnevnik odobriti betoniranje. Zabranjuje se betoniranje koje nadzorni inženjer nije odobrio.
Nakon ugradbe i zaglađivanja gornje bet.plohe, treba odgovarajućim mjerama, zaštititi i njegovati beton (pokrivanjem hasurama, vlaženjem i polijevanjem i sl.) i uračunati u jediničnu cijenu. Odgovarajuće mjere treba primjenjivati dok beton ne dosegne bar 70% tlačne čvrtoće ili kako je predviđeno projektom konstrukcije.
3. Skele i oplate
Oplate, kao i razna razupiranja, moraju imati takvu sigurnost i krutost da bez slijegavanja i štetnih deformacija mogu primiti opterećenja i utjecaje koji nastaju za vrijeme izvedbe radova. Te konstrukcije moraju biti tako izvedene da osiguravaju punu sigurnost radnika i sredstava rada, kao i sigurnost prolaznika, prometa, susjednih objekata i okolice.
Za izradu oplate koriste se daske, gredice i letve od jelove rezane građe IV klase prema zahtjevima definiranim u glavnom projektu u poglavlju 2.7. Program kontrole i osigurnja kvalitete
Oplate moraju biti stabilne, otporne i dovoljno poduprte da se ne bi izvile ili popustile u bilo kojem pravcu. Oplata mora biti izrađena točno po mjerama označenim u crtežima plana oplate za pojedine dijelove, koji će se betonirati, i to sa svim potrebnim podupiračima. Kod betoniranja podupirača moraju se rasporediti tako da se teret gornjih podupirača prenosi neposredno na nosive elemente ispod njih.
Unutarnje površine oplate moraju biti ravne, bilo da su horizontalne, vertikalne ili nagnute prema tome kako je to u crtežima planova oplate predviđeno. Nastavci pojedinih dasaka ne smiju izlaziti iz ravnine, tako da nakon njihovog skidanja vidljive površine betona budu ravne i s oštrim rubovima, te da se osigura dobro brtvljenje i sprečavanje deformacija oplate.
Oplate betona koji ostaje vidljiv ne smiju se kroz beton vezati žicom ili limom.
Kod premazivanja oplate ne smiju se upotrijebiti takvi premazi koji se ne bi mogli odstraniti sa gotove betonske površine ili bi nakon pranja ostale na njima mrlje.
Pod blanjanom ili glatkom oplatom podrazumijeva se oplata sa glatkim ravnim pločama ili daskama sa stisnutim sljubnicama da ne dođe do bet.curki na površini. Površina betona mora imati potpuno jednoliku strukturu i boju. Izvođač je dužan bez posebne naknade nakon skidanja oplate očistiti površinu betona od eventualnih bet.curki, ostataka premaza oplate i slično.
Ukoliko u stavci nije ništa spomenuto, podrazumijeva se upotreba obične oplate.
U jediničnim cijenama uključeni su svi horizontalni i vertikalni transporti.
U cijenu oplate uključiti sva podupiranja, učvršćenja, prilazne platforme i sl., te vlaženje i mazanje oplate.
Skele (fasadne i radne) treba postaviti (montirati) čvrste i stabilne prema Praviniku o zaštiti na radu u građevinarstvu i prema svim važećim propisima zaštite na radu, međusobno povezati, ukrutiti i osigurati od bilo kakvog pomicanja. Za skelu treba izvođač radova izraditi statički proračun i nacrt montaže skele. Izvana se skela mora osigurati ogradom od dasaka na visinu do 1 m od radnog poda, zatim skelu povezati i ukrutiti protiv horizontalnog pomicanja.
Sav materijal korišten za oplate, radne podove i skele mora u potpunosti zadovoljavati uvjete iz troškovnika.
Sve skele moraju u potpunosti biti izvedene u skladu s pravilima zaštite na radu, s radnim podovima i ogradama, pravilno riješenim pristupima i ukrućenjima u oba smjera. Skele moraju biti izvedene na osnovu nacrta i dimenzionirane po statičkom proračunu, sa spojnim sredstvima koja su proračunski predviđena.
Skele treba redovito pregledavati i kontrolirati, a naročito nakon vremenskih nepogoda (kiša, vjetar i sl.), te po potrebi popravljati.
Sve drvo za konstrukcije treba biti zaštićeno od crvotočine što ulazi u stavku.
U cijene skela navedene u troškovniku uključiti obavezno izradu, postavu, amortizaciju, sva premještanja i prijenose (po potrebi), prilaze, mostove i ograde te demontažu skele, popravke i uskladištenje. Također obavezno uračunati sve osnovne i pomoćne materijale za izvedbu i održavanje skele, te vezna sredstva za izvedbu konstrukcije.
4. Armatura i ugradnja armature
Armatura izrađena od čelika za armiranje prema odredbama ugrađuje se u armiranu betonsku konstrukciju prema projektu betonske konstrukcije, te normama na koje ta upućuje.
Rukovanje, skladištenje i zaštita armature treba biti u skladu sa zahtjevima tehničkih specifikacija koje se odnose na čelik za armiranje,projekta betonske kontrukcije te odredbama ovog Priloga.
Izvođač mora prema zahtjevima definiranim u glavnom projektu u poglavlju 2.7. Program kontrole i osigurnja kvalitete prije početka ugradnje provjeriti je li armatura u skladu sa zahtjevima iz projekta betonske konstrukcije, te je li tijekom rukovanja i skladištenja armature došlo do njezinog oštećivanja,deformacije ili druge promjene koja bi bila od utjecaja na tehnička svojstva betonske konstrukcije.
Nadzorni inženjer neposredno prije početka betoniranja mora:
- provjeriti postoji li isprava o sukladnosti za čelik za armiranje, odnosno za armaturu i jesu li iskazana svojstva sukladna zahtjevima iz projekta betonske konstrukcije,
- provjeriti je li armatura izrađena,postavljena i povezana u skladu s projektom betonske konstrukcije te u skladu s Prilozima “B” te dokumentirati nalaze svih provedenih provjera zapisom u građevinski dnevnik.
Materijali
Čelik za armiranje betona treba zadovoljavati uvjete prema zahtjevima definiranim u glavnom projektu u poglavlju 2.7. Program kontrole i osigurnja kvalitete i uvjete projekta konstrukcije. Svaki proizvod treba biti jasno označen i prepoznatljiv.
Sidreni i spojni elementi trebaju zadovoljavati uvjete Tehničkih propisa za građevinske konstrukcije (NN 17/17, 75/20)
Površina armature mora biti očišćena od slobodne hrđe i tvari koje mogu štetno djelovati na čelik, beton ili vezu između njih.
Galvanizirana armatura može se koristiti samo u betonu s cementom koji nema štetnog djelovanja na vezu s galvaniziranom armaturom.
Savijanje, rezanje, prijevoz i skladištenje
Čelik za armiranje betona treba rezati i savijati prema projektnim specifikacijama. Pri tome:
- savijanje treba izvoditi jednolikom brzinom,
- savijanje čelika pri temperaturi ispod -5°C,ako je dopušteno projektnim specifikacijama treba izvoditi uz poduzimanje odgovarajućih posebnih mjera osiguranja,
- savijanje armature grijanjem smije se izvoditi samo uz posebno odobrenje u projektnim specifikacijama.
Promjer trna za savijanje šipki treba biti prilagođen stvarnom tipu armature.
5. Zidarski i završni zidarski radovi
Zidarski radovi izvodit će se prema odobrenom glavnom i izvedbenom projektu, pridržavajući se i primjenjujući važeće propise i norme, naročito:
Mort za zidanje prema zahtjevima definiranim u glavnom projektu u poglavlju 2.7. Program kontrole i osigurnja kvalitete
Mort za žbukanje prema zahtjevima definiranim u glavnom projektu u poglavlju 2.7. Program kontrole i osigurnja kvalitete
Ispitivanje morta prema zahtjevima definiranim u glavnom projektu u poglavlju 2.7. Program kontrole i osigurnja kvalitete
Vapno građevinsko prema zahtjevima definiranim u glavnom projektu u poglavlju 2.7. Program kontrole i osigurnja kvalitete
Parna brana - bitumenska ljepenka prema zahtjevima definiranim u glavnom projektu u poglavlju 2.7. Program kontrole i osigurnja kvalitete
Mineralna vuna (MW) prema zahtjevima definiranim u glavnom projektu u poglavlju 2.7. Program kontrole i osigurnja kvalitete
Elastičnost estriha (zvuk) prema zahtjevima definiranim u glavnom projektu u poglavlju 2.7. Program kontrole i osigurnja kvalitete
Ekspandirani polistiren (EPS) prema zahtjevima definiranim u glavnom projektu u poglavlju 2.7. Program kontrole i osigurnja kvalitete
Ekstrudirana polistirenska pjena (XPS) prema zahtjevima definiranim u glavnom projektu u poglavlju 2.7. Program kontrole i osigurnja kvalitete
Svi materijali primjenjeni na fasadi moraju imati potrebne ateste proizvođača i dokumente o ispravnosti isporučenog materijala, a radove treba izvesti prema Tehničkim uvjetima za izvođenje fasaderskih radova
Prema zahtjevima definiranim u glavnom projektu u poglavlju 2.7. Program kontrole i osigurnja kvalitetete
Pri izvedbi podloga za podove, odnosno estriha, primjenjuju se zahtjevi definirani u glavnom projektu u poglavlju 2.7. Program kontrole i osigurnja kvalitete Plivajuće podne konstrukcije.
Prije početka zidanja zidova potrebno je kontrolirati čvrstoću i dozvoljena odstupanja od dimenzija opeke, a prema zahtjevima definiranim u glavnom projektu.
Za izradu morta potrebno je kontrolirati kvalitetu vode, pijeska, vapna, cementa i vrstu morta.
Spoj zida od opeke sa betonskim stupom mora biti izveden u skladu sa propisom o zidanju na seizmičkom području. Zidanje kod temperature ispod 0°C nije dozvoljeno. Sve eventualno smrznute zidove treba srušiti i ponovo izvesti.
Opeka za zidanje mora biti prvoklasna sa minimalnim odstupanjima prema zahtjevima glavnog projekta. Za nosive zidove ne smiju se upotrebljavati elementi od pečene gline oznake niže od M 10. Obavezno osigurati sve predviđene otvore i "žljebove" za ugradnju stolarije, bravarije i za montažu instalacija, jer se ovaj posao neće posebno obračunavati, već je sadržan u jediničnoj cijeni stavci zidanja.
Pijesak za žbukanje mora biti čist od organskih primjesa, (ako ih ima treba ih pranjem otkloniti) oštar i prosijan. Kvaliteta vapna prema zahtjevima definiranim u glavnom projektu u poglavlju 2.7. Program kontrole i osigurnja kvalitete. Za upotrebu cementnog i produžnog morta upotrijebiti sporo vezajući normalni cement prema zahtjevima glavnog projekta.
Žbukanje zidova i arm. betonske konstrukcije vršiti u pogodno vrijeme, kad su potpuno suhi, te u optimalnoj temperaturi. Žbukanje treba izbjegavati za vrijeme zimskih niskih i ljetnih visokih temperatura, jer tada može doći do smrzavanja, odnosno prebrzog sušenja žbuke.
Prije žbukanja treba plohe dobro očistiti, a naročito spojnice koje moraju biti udubljene 2 cm od plohe zida. Prije početka žbukanja plohe dobro navlažiti, a naročito kod žbukanja sa cementnim mortom. Betonske i armirano betonske dijelove prije žbukanja poprskati sa rijetkim cementnim mortom. Isto vrijedi i za fasadne dijelove, ako se isti žbukaju.
Kod žbukanja u dva sloja ukupna debljina žbuke treba biti 2 do 2,5 cm. Kod žbukanja fini sloj nanosi se tek nakon što je prvi sloj, posve suh.
Fina žbuka se nanosi na zid tako da se dobije posve ravna i glatka površina zida, a uglovi i bridovi, te spojevi zida i stropa se izvode "oštro" pod pravim kutem, ukoliko u opisu rada nije drugačije označeno.
Gotova smjesa morta mora odgovarati točnom opisu rada, omjerima ili markama po količinama materijala označenim normama, kao i propisanoj čvrstoći morta.
Ukoliko nije u opisu rada drugačije označeno, obračun kvadrature izvršiti po prosječnim normama. Povećanje zbog postotka otvora za vanjske plohe treba uključiti u jediničnu cijenu jer se isto ne plaća po koeficijentu povećanja zasebno.
Radovi se moraju izvesti u skladu sa projektom uz prethodnu provjeru kvalitete zidane konstrukcije, u pogledu geometrije i čvrstoće, posebno na betonskim dijelovima gdje se moraju odstraniti eventualne masnoće od sredstva kojima se premazuje oplata radi lakšeg odvajanja od betona.
Sve ugradbe izvesti točno po propisima na mjestu označenom po projektu, bez šteta na ostatku objekta.
Jedinična cijena sadrži dopremu materijala na gradilište, sav materijal, alat, mehanizaciju, uskladištenje, montažu i demontažu skela i radnih platformi, troškove radne snage, sve horizontalne i vertikalne transporte,svu štetu i troškove popravaka kao posljedice nepažnje), troškove zaštite na radu, troškove atesta, zaštitu zidnih površina od utjecaja vrućine, hladnoće i atmosferskih nepogoda za stavke troškovnika za ovu grupu radova osim onih koji su posebno navedeni u stavkama troškovnika.
Obračun izvršenih radova izvršit će se prema jedinici mjere pojedinog rada i prema stvarno izvršenim količinama ovjerenim od strane nadzornog inženjera.
Prije predaje ponude izvođač radova mora zatražiti sva potrebna razjašnjenja od naručitelja ukoliko neke stavke u troškovniku nisu dovoljno opisane, jer se kasniji prigovori neće uzeti u obzir
Po završetku radova sav otpadni materijal na gradilišnoj deponiji potrebno je sortirati prema tipu, te odvesti na deponiju određenu od strane općine ili županije do 20 km.
Prilikom izvođenja obavezno se pridržavati svih pravilnika i standarda.
6. Izolaterski radovi
Tehnički uvjeti za termoizolacije
Sav materijal za termoizolacije mora biti prvorazredne kvalitete, te u skladu sa važećim propisima:
Ekspandirani polistiren (EPS) prema zahtjevima definiranim u glavnom projektu u poglavlju 2.7. Program kontrole i osigurnja kvalitete
- Ekstrudirana polistirenska pjena (XPS) prema zahtjevima definiranim u glavnom projektu u poglavlju 2.7. Program kontrole i osigurnja kvalitete
Mineralna vuna (MW) prema zahtjevima definiranim u glavnom projektu u poglavlju 2.7. Program kontrole i osigurnja kvalitete
Toplinsko izolacijski materijali prema zahtjevima definiranim u glavnom projektu u poglavlju 2.7. Program kontrole i osigurnja kvalitete
- Potrebno je provjeravati da li se upotrebljavaju materijali predviđeni projektom, elaboratom uštede energije i toplinske zaštite te dostaviti certifikate proizvođača, kako za izolacioni materijal, tako i za sidra kojima se učvršćuju na konstrukciju.
- Za toplinsku izolaciju ravnih krovova ekstrudiranim polistirenom izvođač je obavezan dostaviti certirikat o zahtijevanoj tlačnoj čvrstoći materijala, a polaganje u svemu izvesti prema uputama proizvođača i raspisima u stavakama troškovnika.
- Toplinsko-izolacijske slojeve ugraditi prema uputstvima proizvođača, elaboratu fizikalne zaštite, opisu u troškovniku i nacrtima. Izvedba treba da je takva da potencijalni toplinski mostovi budu eliminirani u svim detaljima.
Hidroizolaterski radovi
Hidroizolacijske radove izvesti prema odobrenom glavnom i izvedbenom projektu, opisu iz troškovnika, te u skladu sa svim važećim normativima i propisima.
Sav materijal za hidroizolacije mora biti prvorazredne kvalitete, te u skladu sa svim važećim propisima:
bitumenske ljepenke prema zahtjevima definiranim u glavnom projektu u poglavlju 2.7. Program kontrole i osigurnja kvalitete
hladni bitumenski premaz prema zahtjevima definiranim u glavnom projektu u poglavlju 2.7. Program kontrole i osigurnja kvalitete
vrući bitumenski premaz prema zahtjevima definiranim u glavnom projektu u poglavlju 2.7. Program kontrole i osigurnja kvalitete
bitumenska ljepenka s uloškom od staklenog voala prema zahtjevima definiranim u glavnom projektu u poglavlju 2.7. Program kontrole i osigurnja kvalitete
bitumenske trake za varenje (sastav i uvjeti kvalitete) prema zahtjevima definiranim u glavnom projektu u poglavlju 2.7. Program kontrole i osigurnja kvalitete
Izvođač radova treba provjeravati certifikate hidroizolacijskih traka i spojnog materijala u odnosu na projekt. Prije polaganja hidroizolacije potrebno je provjeriti hrapavost podloge.
Svi materijali koji se ugrađuju moraju biti ispravni i neoštećeni.
Ako se stavkom troškovnika traži materijal koji nije obuhvaćen važećim normativima, mora se izvesti u svemu prema naputku proizvođača, te garancijom i certifikatima ovlaštenih ustanova ili na drugi odgovarajući način.
Ukoliko se naknadno ustanovi nesolidna izvedba, tj. pojave se prodori vode, izvoditelj mora uraditi sanaciju hidroizolacije na svoj trošak. Ako izvoditelj tijekom sanacije hidroizolacije na bilo koji način ošteti ili mora oštetiti ostale dijelove građevine, izvoditelj snosi sve troškove i te sanacije.
Izrada dilatacija uključena je u jedinične cijene izvedbe hidroizolacije za stavke navedene u troškovniku.
Jedinične cijene za stavke navedene u troškovniku za hidroizolaterske radove sadržavaju sav potreban materijal i pribor, sav transport do gradilišta i na gradilištu, sve potrebne skele i radne platforme, svu potrebnu pogonsku energiju, kao i svu potrebnu zaštitu na radu radnika na gradilištu (osim ako je već uključeno u postojedine stavke troškovnika).
Svi građevinski, zanatski i drugi radovi koji prethodne pojedinim izolacijama bilo da su u vezi s njima ili ne, ali čije uporedno, odnosno kasnije izvođenje stvara mogućnost da se izolacija ošteti moraju se izvesti prije prema predviđenom redosljedu.
Prije početka izvedbe izolacionih radova mora se kontrolirati ispravnost već izvršenih građevinskih, zanatskih i drugih radova koji bi mogli uticati na kvalitet, sigurnost i trajnost izolacija. Izvođenje izolacionih radova mora biti takovo da pojedini dijelovi ili slojevi kao i cijela završna izolacija u potpunosti odgovara svojoj namjeni, zahtjevima dobre kvalitete, sigurnosti i dugotrajnosti.
Obračun se vrši prema tlocrtnoj površini hidroizolacije bez dodatka na razvijenu površinu, odnosno prema opisu u troškovniku.
Hidroizolacije krovova, podova na tlu i zidu u tlu treba izvesti prema zahtjevima definiranim u glavnom projektu u poglavlju 2.7. Program kontrole i osigurnja kvalitete
Svi ugrađeni materijali trebaju imati certifikate od hrvatske mjerodavne institucije ili druge jednakovrijedne institucije ili se njihova jednakovrijednost može dokazati drugim odgovarajućim sredstvima.
7. Limarski radovi
Limarske radove izvesti prema opisu u troškovniku, uz eventualne korekcije projektom predviđenih razvijenih širina i opisa detalja po izmjeri na licu mjesta. Radove izvoditi po pravilima struke i primjenjujući važeće opće i posebne tehničke propise i norme, naročito temeljem čl. 20. Zakona o tehničkim zahtjevima za proizvode i ocjeni sukladnosti (NN 80/13, 14/14, 32/19).
Prema zahtjevima definiranim u glavnom projektu u poglavlju 2.7. Program kontrole i osigurnja kvalitete -Građ.prefabr.elementi: Odvodnjavanje krovova i dijelova zgrada limenim elementima
Prema zahtjevima definiranim u glavnom projektu u poglavlju 2.7. Program kontrole i osigurnja kvalitete - Građ.prefabr.elementi: Pokrivanje krovnih ravnina limom
Prema zahtjevima definiranim u glavnom projektu u poglavlju 2.7. Program kontrole i osigurnja kvalitete -Građ.prefabr.elementi: Opšivanja vanjskih dijelova zgrada limom
Ugrađeni materijali moraju biti kvalitetni i odgovarati hrvatskim normama ili jednakovrijednima, i to:
Limovi od aluminija i od aluminijskih legura prema zahtjevima definiranim u glavnom projektu u poglavlju 2.7. Program kontrole i osigurnja kvalitete
Svi ostali materijali koji nisu obuhvaćeni normama moraju imati certifikate od za to ovlaštenih institucija ili se njihova jednakovrijednost može dokazati drugim odgovarajućim sredstvima. Konzole - nosače opšava, žljebova i cijevi izvesti iz pocinčanog željeza ili iz običnog plosnog željeza zaštićenog antikorozivnim sredstvom.
Lim koji naliježe na betonsku podlogu ili na podlogu od opeke mora biti podložen s krovnom ljepenkom.
Kod spajanja raznih vrsta materijala treba na pogodan način izvesti izolaciju (premaz, izol.traka i sl.) da ne dođe do galvanskog elektriciteta.
Ako je opis koje stavke izvođaču nejasan treba pravovremeno, prije predaje ponude, tražiti objašnjenje od naručitelja. Eventualne izmjene materijala te načina izvedbe tokom gradnje moraju se izvršiti isključivo pismenim dogovorom sudionika u gradnji. Sve višeradnje koje neće biti na taj način utvrđivane, neće se priznati u obračun.
Izvođač je dužan prije izrade limarije uzeti sve izmjere u naravi, a također je dužan prije početka montaže ispitati sve dijelove gdje se imaju izvesti limarski radovi, te na eventualnu neispravnost istih upozoriti nadzornog inženjera, jer će se u protivnom naknadni popravci izvršiti na račun izvođača limarskih radova.
Način izvedbe i ugradbe, te obračun u svemu prema zahtjevima definiranim u glavnom projektu u poglavlju 2.7. Program kontrole i osigurnja kvalitete, po jedinici mjere u troškovniku i stvarno izvedenim količinama na gradilištu.
Ako pojedinim stavkama troškovnika nije drugačije određeno, jedinična cijena za stavke limarskih radova u troškovniku treba sadržavati:
sav rad uključivo i uzimanje mjere na gradnji za izvedbu i obračun,
sav materijal uključivo pomoćni te pričvrsni materijal,
sav rad na gradnji i u radionici,
sav transport i uskladištenje materijala,
čišćenje i miniziranje željeznih dijelova
ugradbu limarije upucavanjem,
potrebne platforme, pokretnu skelu za montažu, kuke, užad, ljestve,
ugradbu u ziđe ili sl. potrebnih obujmica, slivnika i sl.,
zaštitu izvedenih radova do primopredaje.
Ovi opći uvjeti mijenjaju se ili nadopunjuju opisom pojedinih stavki troškovnika.
8. Stolarski radovi
Stolarske radove izvesti prema shemama stolarije i opisu u troškovniku, po pravilima zanata, primjenjujući važeće opće i posebne tehničke propise i norme, naročito temeljem čl. 20. Zakona o tehničkim zahtjevima za proizvode i ocjeni sukladnosti ( NN 80/13, 14/14, 32/19).
Materijali trebaju odgovarati slijedećim normama:
Građevinska stolarija prema zahtjevima definiranim u glavnom projektu u poglavlju 2.7. Program kontrole i osigurnja kvalitete
Okov za građevinsku stolariju prema zahtjevima definiranim u glavnom projektu u poglavlju 2.7. Program kontrole i osigurnja kvalitete
Zvučna izolacija prozora i vratiju prema zahtjevima definiranim u glavnom projektu u poglavlju 2.7. Program kontrole i osigurnja kvalitete
Zvučna izolacija prozora i vratiju prema zahtjevima definiranim u glavnom projektu u poglavlju 2.7. Program kontrole i osigurnja kvalitete
Zvučna izolacija prozora i vratiju prema zahtjevima definiranim u glavnom projektu u poglavlju 2.7. Program kontrole i osigurnja kvalitete
Ponuđena i isporučena stolarija mora odgovarati modularnoj koordinaciji za vrata prema zahtjevima definiranim u glavnom projektu u poglavlju 2.7. Program kontrole i osigurnja kvalitete
Vanjska stolarija mora zadovoljavati zahtjev zaštite od buke, kao i toplotnu zaštitu.
Spoj stolarije sa zidom mora se prekriti sa profiliranim kutnim letvicama.
Sve mjere prije izvedbe potrebno je usuglasiti na gradilištu.
Sva stolarija kod dostave kao i na gradilištu mora biti zaštićena.
USTAKLJENJE stolarije izvesti od prvoklasnog stakla bez boje i čisto ili ako je u boji da bude u određenoj boji jednoličnog tona, a kvalitete stakla moraju odgovarati hrvatskim normama ili jednakovrijednima, i to:
ravno prozorsko staklo, vučeno prema zahtjevima definiranim u glavnom projektu u poglavlju 2.7. Program kontrole i osigurnja kvalitete
ravno liveno, brazdasto i ornament staklo prema zahtjevima definiranim u glavnom projektu u poglavlju 2.7. Program kontrole i osigurnja kvalitete
ravno armirano staklo prema zahtjevima definiranim u glavnom projektu u poglavlju 2.7. Program kontrole i osigurnja kvalitete
staklarski kitovi prema zahtjevima definiranim u glavnom projektu u poglavlju 2.7. Program kontrole i osigurnja kvalitete
Materijali koji nisu obuhvaćeni normama moraju biti najbolje kvalitete. Za takove materijale izvođač je dužan predočiti certifikat o ispitivanju kvalitete materijala, a pri izvedbi mora postupati i po uputstvima proizvođača materijala.
Prije izvedbe radova obavezna je izmjera i provjera na licu mjesta.
9. Bravarija i aluminarija
Prije davanja ponude izvođač treba obavezno sve nedoumice i nejasnoće razjasniti s naručiteljem, jer se nikakve naknadne primjedbe neće uvažiti.
Prije izvedbe radova izvođač je dužan izraditi i predočiti detalje izvedbe i radioničke nacrte kao i materijale za izvedbu. Tek nakon izbora i odobrenja može se otpočeti rad u odobranoj kvaliteti.
Prije početka radova izvođač treba obavezno izvršiti kontrolu mjera na licu mjesta, radi provjere i ustanovljenja eventualnih pogrešaka kod izvedbe građevinskih radova. Jediničnom cijenom za stavke troškovnika za ovu grupu radova treba obuhvatiti sav rad i materijal, kako osnovni tako i pomoćni te sve prijenose i uskladištenja: dobavu i dopremu te ostakljenje u kvantiteti i kvaliteti po opisu stavke troškovnika: toplinske izolacije u fasadnim stijenama, brtvljenje i kitanje reški i dilatacije između pojedinih elemenata same stavke i između stavke i susjednih ploha, uključivo sve pokrovne i kutne limove, letvice i profile: okvire za ugradbu, sva sidra i sidrene vijke kao i ugradbu vijaka: po potrebi zapunjavanje rupa za sidra ili oštečenja od ugradbe cem.mortom 1:1; temeljni premaz i finalna obrada; sve troškove atestiranja do dobivanje atesta, uključivo sve potrebne materijale, uzorke i radnje vezane uz isto: potrebnu radnu skelu (osim ako je već uključeno u pojedine stavke troškovnika).
10. Gipsarski radovi
Za izradu pregradnih stijena s gipskartonskim pločama vezani su standardi:
gipskartonske ploče prema zahtjevima definiranim u glavnom projektu u poglavlju 2.7. Program kontrole i osiguranja kvalitete
mineralna vuna prema zahtjevima definiranim u glavnom projektu u poglavlju 2.7. Program kontrole i osiguranja kvalitete
zvučna zaštita prema zahtjevima definiranim u glavnom projektu u poglavlju 2.7. Program kontrole i osiguranja kvalitete
vatrozaštita prema zahtjevima definiranim u glavnom projektu u poglavlju 2.7. Program kontrole i osigurnja kvalitete
U jediničnu cijenu gipskartonskih stijena uključuje se sav rad, materijal, transport, potrebna drvena ili metalna nosiva konstrukcija za ugradnju gipskartonskih ploča, dobava i ugradba brtvenog i pričvrsnog materijala, kao i sve radnje brtvljenja, zapunjavanje i kitanje, a prema standardima i uputstvima proizvođača (osim ako je već uključeno u pojedine stavke troškovnika).
11. Podopolagački radovi
Podopolagačke radove izvesti prema opisu u troškovniku, iz prvoklasnog materijala, u svemu prema tehničkim uvjetima za podopolagačke radove i hrvatskim normama ili jednakovrijednima. Prema vrsti materijala podne obloge mogu biti:
Za izradu ponude i izvođenje podova ponuđač je dužan primjeniti relevantne propise i norme.
Ukoliko neka od podnih obloga nema standard proizvođač je dužan certifikatom potvrditi slijedeće karakteristike:
Dimenzije
dimenzionalnu stabilnost
postojanost prema svjetlu
zapaljivost
klizavost
provodljivost (električna i sl.)
ujednačenost površina
Sve podloge za polaganje podnih obloga potrebno je fino izravnati sa masom za izravnanje.
Radovi na polaganju podova mogu se izvoditi nakon što su provjereni svi potrebni uvjeti, kao što su kvaliteta podloge, vlažnost, temperatura u prostorijama, kao i svi ostali uvjeti koje traži izvođač pojedinih vrsta radova.
Obračun izvršenih radova izvršiti će se prema jedinici mjera u troškovniku, važećim normama, tehničkim uvjetima za pojedine vrste podova i izmjeri na licu mjesta.
Jedinična cijena sadrži sav potreban materijal i pribor, sav potreban rad, transport do gradilišta i na gradilištu, kao i sva sredstva zaštite na radu radnika na gradilištu.
Sve radove izvesti prema:
Tehnički uvjeti za izvođenje radova pri polaganju podnih obloga prema zahtjevima definiranim u glavnom projektu u poglavlju 2.7. Program kontrole i osigurnja kvalitete
12. Keramičarski radovi
Opločenje zidova ili podova izvršiti će se prema opisu u pojedinoj stavci troškovnika iz prvorazrednog novog (neupotrebljenog) materijala u svemu prema tehničkim uvjetima za keramičarske radove i hrvatskim normama ili jednakovrijednima, i to:
Pločice za oblaganje podova
a) Pocakljene podne pločice moraju zadovoljavati prema zahtjevima definiranim u glavnom projektu u poglavlju 2.7. Program kontrole i osigurnja kvalitete
b) Nepocakljene podne pločice moraju zadovoljavati uvjete prema zahtjevima definiranim u glavnom projektu u poglavlju 2.7. Program kontrole i osigurnja kvalitete
Pločice za oblaganje zidova moraju zadovoljavati uvjete prema zahtjevima definiranim u glavnom projektu u poglavlju 2.7. Program kontrole i osigurnja kvalitete
Granitno porculanske pločice polažu se prema preporuci proizvođača. Pločice moraju biti kalibrirane i obavezno je priložiti certifikate:
za čvrstoću
otpornost na habanje
protukliznost
otpornost na kemikalije
Izvođač je dužan prije početka radova ispitati podlogu, te eventualne neispravnosti javiti nadzornom inženjeru. Površine koje se oblažu moraju biti čiste, bez prašine i drugih prljavština, ravne i suhe, te bez neravnina. Ljepljenje pločica izvodi se ljepilom. Za ljepljenje keramičkih pločica mogu se upotrijebiti samo ona ljepila koja su od strane proizvođača deklarirana za određenu vrstu radova i imaju certifikat ovlaštenog instituta ili izvođač to može dokazati na drugi odgovarajući način.
Proizvođač mora dati detaljna uputstva za ugradnju i potrebne pradradnje za ljepljenje, ljepilo ne smije izazvati nikakve štetne posljedice uslijed kemijskih utjecaja izazvanih pri dodiru podloge i obloge sa ljepilom.
Čvrstoća na posmik na zidove mora biti min. 3 kg/cm2. Čvrstoća na pritisak na podove ne smije biti manja od čvrstoće podloge.
Ako tekstom troškovnika nije drugačije traženo, reške između pločica na zidovima i podovima su širine 2 mm. Reške se zatvaraju pogodnim zaptivnim materijalom (kit raznih vrsta).
Nakon dovršenja radova treba stijene i pod posve očistiti.
Jedinična cijena treba sadržavati sav potreban osnovni i pomoćni materijal (distanceri) i pribor s masom za fugiranje, sav rad, sve transporte do gradilišta i na gradilištu, sredstva zaštite na radu i sve zakonom propisane troškove.
U izvedbi je uključeno ispitivanje i čišćenje podloge, te izravnanje manjih neravnina, precizno izvođenje priključaka opločenja na ostale građevne dijelove, zaštita izrađenih površina i odstranjenje i odvoz svih otpadaka po dovršenju radova, kao i dobava uzoraka u svrhu odobrenja.
Sve radove izvesti prema:
Tehnički uvjeti za izvođenje keramičarskih radova prema zahtjevima definiranim u glavnom projektu u poglavlju 2.7. Program kontrole i osigurnja kvalitete
13. Soboslikarsko - ličilački i fasaderski radovi
Soboslikarsko-ličilačke radove izvesti prema opisu u stavkama troškovnika po pravilima struke, primjenjivajući važeće propise i norme, naročito temeljem čl. 20. Zakona o tehničkim zahtjevima za proizvode i ocjeni sukladnosti (NN 80/13, 14/14,32/19) i odgovarajuće norme:
Tehnički uvjeti za izvođenje ličilačkih radova prema zahtjevima definiranim u glavnom projektu u poglavlju 2.7. Program kontrole i osigurnja kvalitete
Tehnički uvjeti za izvođenje soboslikarskih radova prema zahtjevima definiranim u glavnom projektu u poglavlju 2.7. Program kontrole i osigurnja kvalitete
Tehnički uvjeti za izvođenje fasaderskih radova prema zahtjevima definiranim u glavnom projektu u poglavlju 2.7. Program kontrole i osigurnja kvalitete
Nenormizirane izvedbe vanjskih slojeva na konstrukcijama trebaju biti ispitane od stručne institucije ili se može utvrditi na drugi odgovarajući način, a rad treba izvoditi po stručnom uputstvu.
Ako je u stavci troškovnika uključena izvedba radova za koje je potrebna radna snaga posebne kvalifikacije (struke), treba ih povjeriti radnicima tražene struke.
Materijali se mogu primjenjivati samo na onim površinama za koje su prema svojim fizičko kemijskim i mehaničkim osobinama namjenjeni. Ako se u garantnom roku pojave bilo kakve promjene na radovima zbog loše kvalitete materijala izvođač je o svom trošku dužan ukloniti nedostatke. Gotovi, tvornički proizvedeni materijali moraju se upotrijebiti prema uputstvima proizvođača. Posebno voditi računa o dozvoljenoj temperaturi zraka za primjenu pojedine vrste materijala. Premazivanje može biti ručno ili strojno, ako u opisu radova nije strojno izvođenje radova isključeno.
Svi upotrebljeni materijali trebaju biti potvrđeni kvalitetom proizvođača. Izvođač radova dužan je prije početka rada pregledati sve površine na gradnji, te izvođaču građevinskih radova dati svoje eventualne primjedbe. Podloge na koje se nanose zidne i stropne boje (žbuke, beton) treba prethodno obraditi prema uputama proizvođača - provesti kompletne predradnje - čišćenje ploha, impregnaciju, gletanje, kitanje i brušenje.
Zidove treba bijeliti i bojati kad su potpuno suhi, a prije bijeljenja treba izravnati sve eventualne rupe, pukotine ili krhotine.
U jedinične cijene kod bojanja odabranom bojom na novom zidu i stropu uključeni su slijedeći radovi:
a) Priprema podloge
čišćenje površine od prašine i eventualno potrebni popravci na podlozi
b) Impregniranje
Produžne žbuke, vapnene žbuke i beton impregnirati odgovarajućom impregnacijom. Prije upotrebe treba impregnaciju razrijediti čistom vodom prema uputstvu proizvođača.
c) Zaglađivanje
za zaglađivanje valja primjeniti odgovarajući kit i nanijeti ga gladilicom u dva do tri tanja sloja. Nakon sušenja prebrusiti papirom broj 120 ili broj 150.
d) Završno ličenje
Izvoditi u 3 naliča, materijal pripremiti prema uputstvu proizvođača. Nanositi krznenim valjkom ili četkom.
Premazi moraju čvrsto prijanjati na podlogu i imati jednoličnu površinu bez tragova četke, odnosno valjka. Boja mora biti ujednačenog intenziteta i tona, bez mrlja, tragova kitanja i oštećenja.
Unutarnji uljani premazi moraju biti postojani na svjetlo i otporni na pranje. Vanjski premazi moraju biti otporni na atmosferilije. Podloga za sve radove mora biti u pravilu čista i bez prljavština (prašina, smola, ulje, mast, čađa, hrđa, bitumen i sl.). Opće je pravilo da prije završne obrade treba sve metalne dijelove ugrađene u podlozi zaštititi premazivanjem antikorozivnim sredstvom.
U cijenu radova uključen je i sav pomoćni rad i materijal, svi transporti, kao i sve potrebne skele, podesti i druga pomagala, skidanje i ponovno vješanje prozorskih i vratnih krila, izrada uzoraka, pogonska energija, sredstva zaštite na radu i drugo (osim ako je već uključeno u pojedine stavke troškovnika).
Treba nastojati da se što više iskoriste već postavljene skele za građevinske radove.
Obračun izvršenih radova izvršit će se po jediničnoj cijeni pojedine stavke u troškovniku prihvaćene ponude i prema stvarno izvedenim količinama radova na gradilištu.
B. | ELEKTROINSTALACIJE
IV | TEHNIČKI UVJETI IZVEDBE I OSIGURANJE KONTROLE KVALITETE
1. | Ovi tehnički uvjeti su dopuna i objašnjenje za ovu vrstu instalacija i kao takvi su sastavni dio projekta, te su stoga obavezni za izvođača.
2. | Instalacija se izvodi prema projektu i tehničkom opisu u projektu, važećim hrvatskim propisima, tehničkim propisima i pravilima struke.
3. | Za sve promjene i odstupanja od ovog projekta mora se pribaviti pismena suglasnost nadzornog inženjera.
4. | Izvodač je dužan prije početka radova projekt provjeriti na licu mjesta.
5. | Po donošenju materijala na gradilište, na poziv izvođača, nadzorni inženjer će ga pregledati i njegovo stanje konstatirati u građevinskom dnevniku. Ako bi i zvođač upotrijebio materijal za koji se kasnije ispostavi da nije odgovarao, na zahtjev nadzornog inženjera mora se ukloniti s objekta i ugraditi drugi koji odgovara propisima.
6. | Pored materijala i sam rad mora biti kvalitetno izveden, a sve što bi se u toku rada ili kasnije pokazalo nekvalitetno izvođač je dužan o svom trošku ispraviti.
7. | Prije nego se pristupi polaganju vodova mora se izvršiti točno razmjeravanje i obilježavanje na zidu, podu i stropovima, te naznačiti mjesta za razvodne kutije i prolaze kroz zidove, pa tek onda prići dubljenju zidova.
8. | Vodovi se polažu po naznačenoj trasi u planu instalacija horizontalno i vertikalno. Koso polaganje nije dozvoljeno.
9. | Razmak obujmica ne smije biti veći od 30 cm, a kod okomitog postavljanja od 40 cm. Pri odmotavanju kabela paziti da se kabel ne usuče i da se ne oštećuje izolacija kabela.
10. | Nulti i zaštitni vodovi ne smiju biti osigurani, a po boji se moraju razlikovati od faznih vodova. U električnom pogledu moraju predstavljati neprekidnu cjelinu.
11. | Nastavljanje i grananje vodova vrši se isključivo u razvodnim kutijama.
12. | Da bi se omogućilo nesmetano spajanje vodiča u kutijama , prekidačima, svjetiljkama i priključnicama, potrebno je na tim mjestima kabel napustiti za 10-15 cm.
13. | Sklopke, utičnice i drugi instalacioni materijal prije postavljanja ispitati na tehničku ispravnost.
14. | Svi elementi u razvodnim ormarima moraju bit ipostavljeni pregledno i označeni odgovarajučim oznakama, prema strujnim shemama, a elementi na vratima označeni graviranim natpisnim pločicama.
15. | Kod izvođenja elektroinstalacije mora se voditi računa da se ne oštete već izvedeni radovi i dijelovi objekta.
16. | Rušenje, bušenje i dubljenje armirano betonske i čelične konstrukcije, smije se vršiti samo uz suglasnost građevinskih inženjera.
17. | Spajanje vodova u razvodnim kutijama vrši se isključivo u stezaljkama odgovarajućeg presjeka.
18. | Kod polaganja kabela treba se pridržavati propisanog radijusa savijanja.
Po završetku svih radova , a prije konačnog puštanja u pogon, odnosno instalacije u rad, moraju se provesti ispitivanja od strane ovlaštene pravne osobe, te investitoru predati pripadajuće ispitne protokole.
Ispitivanje elektroenergetske instalacije niskog napona:
1. | Provjera pregledom: mjerenje razmaka kod zaštite pregradama, izbor i podešenost zaštitnih uređaja, ispravnost isklopnih uređaja, izbor opreme, kontrola neutralnog i zaštitnog vodiča, postojanje shema u svim razvodnim ormarima, oznake sustava zaštite od indirektog dodira na vanjskoj strani razvodnih ormara, označavanje strujnih krugova, spajanje vodiča, zaštitne mjere od širenja vatre. Mjerenje otpora izolacije
2. | Mjerenje otpora petlje i napona dodira
3. | Provjera zaštite električnih odvajanja strujnih krugova
4. | Mjerenje otpora uzemljenja i neprekinutosti zaštitnog vodiča
5. | Funkcionalno ispitivanje
6. | Ispitivanje djelovanja ZUDS-a (Zaštitni uređaj diferencijalne struje)
Izdavanje potrebnih atesta, ispitnih listova i izvještaja o ispitivanju:
- | ispitni protokoli za navedena ispitivanja
- | atesti, certifikati ili izjave o sukladnosti o kvaliteti upotrebljenih materijala i opreme.
Napomena:
U specifičnim slučajevima, izvođač može i obavezan je po zakonu, tražitit posebna ispitivanja i odgovarajuće ateste, a taj trošak mora ukalkulirati u jediničnu cijenu stavke.
C. | VATRODOJAVA
TEHNIČKI UVJETI IZVEDBE I OSIGURANJE KONTROLE KVALITETE
Program kontrole i osiguranja kvalitete odnosi se na obvezatnu primjenu svih zahtjeva i normi od važnosti za kvalitetu. Ove norme i zahtjevi upisani su u odgovarajućim dokumentima u prilozima ovog projekta.
Svi učesnici uključeni u aktivnostima nabave dijelova, opreme ili usluga, izrade, montaže, građenja, puštanja u pogon kao i za vrijeme redovnog pogona, dužni su primjenjivati navedene norme i ispunjavati tražene zahtjeve.
Osim navedenih normi i zahtjeva, svi učesnici u spomenutim aktivnostima dužni su primjenjivati norme i poštovati zahtjeve od važnosti za kvalitetu iz područja djelatnosti koju obavljaju.
Uz sve ugrađene uređaje, opremu i materijal potrebno je dostaviti odgovarajuće ateste i certifikate, kojima se dokazuje kvaliteta.
Izvođač radova treba radove izvoditi prema propisima i tehničkim normativima i dužan je kvalitetu radova dokumentirati rezultatima ispitivanja.
Izvođač se obvezuje da će redovito upisivati u građevinski dnevnik sve potrebne podatke koje je obvezan upisivati i da će osobi ovlaštenoj za vršenje nadzora omogućiti svakodnevni uvid u građevinski dnevnik. Osobe ovlaštene za vršenje nadzora obvezne su redovito potpisivati dnevnik o izvršenim radovima. Obavijest o završetku radova izvođač je obavezan dostaviti pismeno investitoru.
Sve garantne listove, ateste, i certifikate ugrađenog materijala i opreme, zajedno sa svim potrebnim uputama za upotrebu i održavanje izvedene instalacije obvezan je izvođač dostaviti investitoru prije izvršenja tehničkog pregleda. Primopredaja radova između izvođača i investitora obuhvaća utvrđivanje izvedenih radova, te konačni obračun radova.
Izvođač radova ne odgovara za kvarove nastale nasilnim oštećenjem ili nestručnim korištenjem izvedene opreme i instalacije.
Prvo ispitivanje je potrebno izvesti prije puštanja u pogon novog sustava. Jednom godišnje potrebno je provesti ispitivanje sustava od ovlaštene tvrtke. Sustav treba održavati stručna i osposobljena osoba. Kod polaganja instalacija vatrodojave pridržavati se važećih propisa za instalacije slabe struje kao i posebnih uvjeta proizvođača opreme.
Izbjegnuti blisko paralelno vođenje instalacija vatrodojave i instalacija jake struje. Na mjestima gdje to nije moguće, najmanje rastojanje treba iznositi:  10 cm između telefonskih i drugih telekomunikacijskih vodova,  20 cm između električnih vodova
Pridržavati se pravila kod polaganja instalacijskih cijevi i vodova po katovima tako da su instalacijske cijevi i vodovi položeni 10 cm ispod tavanice, da su cijevi i vodovi telekomunikacijskih instalacija položeni 20 cm ispod tavanice, a cijevi i kabeli električnih instalacija položeni 30 cm ispod tavanice.
Na strujni krug kojim se napaja centrala sustava vatrodojave nesmije biti priključeno niti jedno drugo trošilo.
Zaštita od previsokog napona dodira na centralnom uređaju izvesti spajanjem svih vodljivih dijelova centralnog uređaja na postojeći sustav zaštite u objektu.
Zaštita od previsokog napona dodira na detektorima i javljačima požara nije potrebna jer je maksimalni napon 24 V.
Vodiče i kabele između centralnog uređaja i javljača ili javljača i javljača voditi u jednom komadu bez prekida.
Sve vodove vatrodojavnog sustava označiti naljepnicama ili pločicama u skladu s projektom.
D. | INSTALACIJE VODOVODA I KANALIZACIJE
Sve radove izvesti prema opisima pojedinih stavaka troškovnika i opisa pojedinih grupa radova, prema projektnoj dokumentaciji, tehničkom opisu, detaljima i svim važećim tehničkim propisima i važećim standardima, kao i uputstvima proizvođača materijala, te pravilima struke i građevinskim normama.
Ukoliko se ukažu eventualne nejednakosti između projekta i stanja na gradilištu Izvođač radova dužan je pravovremeno o tome izvjestiti nadzornog inženjera te shodno tome zatražiti potrebna objašnjenja. Svu potrebnu provjeru točnosti količina za nabavku materijala, kao i za građ.dnevnik vršiti bez posebne naplate to jest o trošku Izvođača radova.
Normu utroška sati za vršenje radova treba obvezno računati sa svim potrebnim dodatnim koeficijentima za otežanje radova, u svemu po građevinskoj normi za odgovarajuću vrstu radova. U koeficijentima treba posebnu pažnju obratiti na režim rada (položaj gradilišta u gradu), pristupe kroz pješačku zonu i održavanje čistoće na pristupima, ishođenje svih potrebnih suglasnosti i dozvola, troškove komunalija kao i drugo što pripada u faktor gradilišta a nije posebno specificirano.
Nadzor nad gradilištem, te svim alatima, strojevima i materijalom pada na teret Izvođača radova. Izračun količina sačinjen je na temelju projekta vodovoda i kanalizacije.
Prije izvođenja radova treba provjeriti kvalitetu svih materijala koji se ugrađuju i izvesti radove u skladu s detaljima (grafičkim i pisanim dijelovima) izvedbe, opisom iz troškovnika i potpisanim uzorcima od strane nadzornog inženjera.
Za sve elemente namještaja, opreme, konstrukcije, ograde i sl. koje nisu tipizirane ili nisu u standardnom programu proizvođača, tj. nemaju popratnu tehničku dokumentaciju i ateste, Izvođač radova je dužan prije izrade navedenih elemenata izraditi radioničke nacrte, obavezno ih ovjeriti kod Nadzornog inženjera, a tek potom krenutu u izvođenje istih. Zabranjena je upotreba materijala (osnovnog ili pomoćnog ) koji nije predviđen opisom, nacrtima i detaljima. Ukoliko Izvođač ipak izvede radove na neodgovarajući način ili od neodgovarajućih materijala, dužan je o tome upozoriti nadzornog inženjera i dogovorno riješiti, te zapisnički ustanoviti kvalitetu izvođenja radova.
Ukoliko prije početka izvođenja radova Izvođač ustanovi da je došlo do promjene uvjeta za izvođenje radova, dužan je o tome upozoriti nadzornog inženjera.
Ako se ukaže potreba izvedbe radova koji nisu predviđeni troškovnikom, Izvođač radova mora prethodno za izvedbu istih dobiti odobrenje naručitelja i nadzornog inženjera, te s istim utvrditi cijenu izvedbe i sve to unijeti u građevinski dnevnik.
Prilikom izvođenja radova, izvođač treba zaštiti sve susjedne plohe, dijelove konstrukcije i prethodno izvedene radove na prikladan način, a u skladu s pravilima, tako da ne dođe do njihovog oštećenja.
Troškove zaštite treba Izvođač uračunati u jediničnu cijenu. Ukoliko ipak dođe do oštećenja prethodno izvedenih radova za koje je odgovoran izvoditelj ili njegov kooperant, dužan ih je o svom trošku dovesti u stanje prije oštećenja, ili naručiti iste radove kod drugog izvoditelja na svoj teret. Popravak treba izvesti u primarno određenom roku ili dogovorno.
Izvođač treba kvalitetu ugrađenih materijala i stručnosti radnika dokazati odgovarajućim atestima i uvjerenjima izdanim od strane za to ovlaštene institucije ili dokazati na drugi odgovarajući način.
Po završetku radova kvalitetu izvedenih radova izvođač treba ustanoviti zapisnički s nadležnim nadzornim inženjerom i naručiteljem. Ukoliko se ustanovi da su radovi izvedeni nekvalitetno, izvođač je dužan iste ponovno izvesti u traženoj kvaliteti ili naručiti kod drugog Izvođača, a sve u roku i na svoj trošak.
Ukoliko Izvođač radova ne izvrši ispravak radova u određenom roku Investitor može iste radove naručiti kod drugog Izvođača, a odbiti vrijednost obavljenih radova od ugovora osnovnog Izvođača.
Izvođač je također dužan ukloniti sve zaštitne i pomoćne konstrukcije u roku koji je predviđen za izvođenje radova i na svoj trošak osim ako je već uključeno u pojedine stavke troškovnika. Osim navedenih općih uvjeta, za određene grupe radova vrijede posebne opće napomene, kojih se zajedno s ovim uvjetima treba obavezno pridržavati u cjelini. Posebne opće napomene dane su u sklopu s odgovarajućim grupama radova. Izvođač radova mora svaku promjenu u toku gradnje ucrtati u nacrtnu dokumenataciju i po završetku radova predati Investitoru kao nacrt izvedenog stanja. Prije izrada, narudžbe i izvođenja radova Izvođač je dužan obavezno izvršiti sve potrebne provjere količina materijala, uređaja i opreme, dužan je izvršiti sve potrebne izmjere na licu mjesta, i u potpunosti je odgovoran za proistekle posljedice ukoliko to ne učini.
Jedinična cijena pojedine stavke troškovnika sadrži samu cijenu materijala to jest dobavnu cijenu i to kako glavnih i pomoćnih materijala, tako i veznog materijala i ostalog. U tu cijenu potrebno je uključiti i cijenu prijevoza bez obzira na vrstu prijevoznog sredstva, udaljenost, te eventualne potrebne utovare, istovare i prijenose do skladišta i do mjesta ugradbe. Nadalje uključiti cijenu čuvanja, zaštite i skladištenja materijala do ugradnje. Prema važećoj regulativi potrebno je uzimanje uzoraka - probnih kocki - za beton, te ugradnja samo onih materijala koji imaju važeće ateste, izjavu o svojstvima, oznaku sukladnosti i tehničku uputu. Sva dokumentacija o dokazu kvalitete materijala prikuplja izvođač radova i po završetku predaje Investitoru.
Materijali, proizvodi, oprema i radovi moraju biti izrađeni u skladu s normama i tehničkim propisima navedenim u projektnoj dokumentaciji. Ako se u međuvremenu neka norma ili propis stavi van snage, važit će zamjenjujuća norma ili propis.
U jediničnu cijenu pojedine stavke troškovnika ulazi također cijena izvršenja rada prema opisu stavke troškovnika. U kalkulaciju rada treba uključiti sav potreban rad, kako glavni tako i pomoćni, te sav unutarnji prijenos bilo ručni bilo pomoću strojeva. Ujedno treba uključiti sav rad oko zaštite gotovih elemenata konstrukcije, zidova, podova, instalacija, opreme, uređaja i ostalih dijelova građevine od štetnih utjecaja vrućine, hladnoće i mogućeg oštećenja u toku izvođenja.
U radove na instalaciji vodovoda i kanalizacije predviđene troškovnikom (stavke troškovnika) ulaze sva potrebna ispitivanja, tlačne probe, bakteriološke analize, provjeru vodonepropusnosti instalacije i puštanje u rad cijelog sistema. Sve što nije opisano u tekstu, a vidljivo je iz grafike je obvezujuće. Obuhvaćeno je:
Ispitivanje cjevovoda pod tlakom vode od 15 bara (tlačna proba)
Ispiranje cjevovoda vanjskog vodovoda nakon dezinfekcije vodovodne mreže
Dezinfekcija cjevovoda vanjskog vodovoda prema uputstvu za dezinfekciju vodovodne mreže
Funkcionalno ispitivanje unutrašnje i vanjske hidrantske mreže, od strane nadležne ustanove koja će o tome izdati mišljenje i uvjerenje o ispravnosti hidrantske mreže.
Bakteriološka analiza uzoraka vode iz cjevovoda nakon dezinfekcije i ponovnog ispiranja istog čistom vodom. Točan broj uzoraka utvrditi prema Pravilniku o posebnim uvjetima za obavljanje djelatnosti uzimanja uzoraka i ispitivanja voda NN 3/20) i Pravilniku o parametrima sukladnosti i metodama analize vode za ljudsku potrošnju NN 125/17, 39/20 (25% izljevnih mjesta),
Ispitivanje vanjske kanalizacije komplet s objektima na vodonepropusnost, prema Pravilniku o parametrima sukladnosti i metodama analize vode za ljudsku potrošnju i protočnost. Ispitivanje mora izvršiti pravna osoba registrirana za ispitivanja. U fazi izrade kanalizacije za vrijeme zemljanih i montažnih radova.
Ispitivanje instalacija kanalizacije unutar građevine na vodonepropusnost i protočnost u toku izvođenja radova.
Puštanje u rad prepumpnog sustava od strane ovlaštenog servisera tvrtke, i dobava potrebne atestne dokumentacije. Puštanje u rad podrazumijeva spajanje već provedenih napojnih kablova (obaveza kupca) na priključnu letvicu komandnog ormarića, spajanje ožičenja od pumpe na komandni ormarić (napajanje pumpi, pneumatska crijeva, kompresor zraka i sl.), kontrolu i namještanje parametara automatike te probni rad od nekoliko ciklusa prepumpavanja. Kupac ne smije skraćivati kablove i crijeva isporučena s prepumpnim sustavom jer to tokom montaže izvodi serviser kada odredi točno potrebnu dužinu kablova i crijeva za uredno spajanje na komandni ormarić.Nikakvi montažerski radovi nisu predviđeni ovom uslugom (provlačenje kablova, montaža dovodnih, tlačnih, proturnih ili odzračnih cijevi, čišćenje šahtova od otpada i prljavštine i sl.). Za slučaj montaže komandnog ormarića na mjesto do kojeg ne bi bilo dovoljno 10m kablova koji se isporučuju s sustavom upravljanja, produžavanje se naručuje zasebno (nije uključeno u ovu uslugu) kao ni bilo kakvo drugo produživanje napojnih ili kakvih drugih kablova.
Sve vrste pomoćnih skela bez obzira na visinu, ulaze u jediničnu cijenu dotične stavke troškovnika te se iste ne obračunavaju posebno. Sva potrebna skela mora biti postavljena na vrijeme kako ne bi nastao nepotrebni zastoj u radu na građevini. Pod pojmom skela podrazumijeva se dostava, postava, demontaža, odvoz, te prilaz istoj te ograda do skidanja skele. Ujedno su tu uključeni i prilazi kao i mostovi za betoniranje konstrukcija i slično. Sve zaštitne ograde za potrebe izvedbe radova na visinama, zaštita građevinske jame ulaze u cijenu stavke troškovnika za pojedini rad te se ne obračunavaju posebno.
Obračun izvedenih radova obračunati će prema stvarno izvedenim količinama.
Izvođač radova ima pravo faktorom obuhvatiti i slijedeće radove, a nakon pregleda i upoznavanja gradilišta i dokumentacije, koji se neće zasebno platiti kao naknadni rad i to:
- cjelokupnu režiju gradilišta uključivo dizalice, mostove, sitnu mehanizaciju i ostalo - najamne troškove posuđene mehanizacije koju izvođač ne posjeduje, - sva ispitivanja materijala bilo na gradilištu bilo u laboratorijima, ishodovanje atesta, - izrada privremenog sanitarnog čvora za radnike i upravu gradilišta prema sanitarnim propisima, - uskladištenja materijala u barakama ili na platoima izvedenim za tu svrhu, - uređenje gradilišta po izvedenim radovima - rastavljanje i demontaža baraka, kontejnera i platoa po završetku radova, a pod uvjetom da navedeno nije već izričito navedeno u pojedinim stavkama troškovnika.
E. | STROJARSKE INSTALACIJE
1.Projektirana instalacija izvodi se prema projektnoj dokumentaciji 2. Sastavni dio projektne dokumentacije su : -tehnički opis -tehnički proračun -program kontrole -priloženi nacrti 3. Sav materijal za izvođenje radova prema ovom ugovoru dužan je dobaviti izvođač, sve prema specifikaciji materijala datoj u projektnoj dokumentaciji, a u skladu sa važećim zakonskim propisima 4. Za sav ugrađeni materijal i opremu moraju se dostaviti odgovarajući atesti i certifikati kojima se dokazuje kvaliteta ugrađenog materijala i opreme
5. Izvođač se obavezuje da će redovito upisivati u građevinski dnevnik sve potrebne podatke koje je dužan upisivati i da će osobi ovlaštenoj za vršenje nadzora omogućiti svakodnevni uvid u dnevnik 6. Osobe ovlaštene za vršenje nadzora dužne su redovito potpisivati dnevnik o izvršenim radovima. 7. Obavijest o završetku radova izvođač je dužan dostaviti pismeno naručitelju
8. Sve garantne listove, ateste i certifikate ugrađenog materijala i opreme, zajedno sa svim potrebnim uputstvima za upotrebu i održavanje izvedene instalacije dužan je izvođač dostaviti naručitelju prije izvršenja tehničkog pregleda
9. Izvedena instalacija može se koristiti, odnosno stavljati u pogon tek pošto nadležno tijelo dade odobrenje za njihovu upotrebu
A | TROŠKOVNIK GRAĐEVINSKO OBRTNIČKIH RADOVA SA ŠEMAMA STOLARIJE I BRAVARIJE
Redni broj | opis stavke | jedinične mjere | količina | jedinična cijena | ukupna cijena
Opća napomena:
Svi radovi, materijali i ugrađena oprema moraju biti u skladu sa trenutno važećim zakonima, propisima, normama i standardima.
A1 | GRAĐEVINSKI RADOVI
I | UREĐENJE GRADILIŠTA
a) | OBRAČUN KOLIČINA
▪ | Obračun se vrši po m3, m2, m1 ili po komadu.
b) | JEDINIČNA CIJENA
Jedinična cijena za obračun radova, pored navedenog u pojedinim stavkama uključuje i:
▪ | U jediničnoj cijeni pojedine stavke sadržan je sav rad i materijal, uskladištenje,osiguranje od kvara ili krađe, svi prijenosi i prijevozi, tako da je jedinična cijena konačna.
Uvjeti nuđenja te uvjeti građenja iz poglavlja 3. Program kontrole kvalitete u glavnom projektu su sastavni dio svake pojedine stavke. Sve što je navedeno u njima, a nije u pojedinačnom opisu stavke smatra se uključenim u jediničnu cijenu.
1. | Uređenje gradilišta
Uređenje gradilišta uključuje pripremu cjelokupne građevinske mehanizacije, njihovo dovođenje, postavljanje i puštanje u pogon za izvođenje zemljanih i građevinskih radova.
Navedeni uređaji i strojevi postavljaju se za potrebe gradilišta za potrebno vrijeme građenja.
Eventualno višekratno premještanje sadržano je u cijeni.
Odvoz i uklanjanje navedenih uređaja i strojeva s gradilišta uključeno je u cijenu
Priključci vode, struje i telefona moraju biti osigurani do završetka gradnje te uklonjeni po završetku radova.
Prilazni putevi, prostori za skladištenje te ostale površine moraju se osigurati te ukloniti po završetku gradnje.
Zaštitna građevinska ograda za osiguranje gradilišta, te osiguranje sigurnosti prometa oko gradilišta mora biti izgrađena te uklonjena po završetku gradnje.
U cijeni je sadržana gradilišna ograda sa ulaznim vratima, kemijski wc, kontejneri za reciklažno odvajanje otpada /posebno za šutu, plastiku, papir, stiropor, drvo, željezo/, svi potrebni privremeni priključci, gradilišni kontejneri za potrebe gradilišta i nadzora, prilazni putevi, građevinska mehanizacija
Izvođač je obvezan u roku od dva tjedna po primitku odnosno potpisu Ugovora o građenju dostaviti investitoru shemu uređenja gradilišta.
| Javni i privatni putevi se moraju u slučaju onečiščenja od strane izvoditelja, po potrebi čistiti, a najmanje jednom dnevno, te po završetku radova moraju biti dovedeni u prvobitno stanje. | kom | 1 |  | 0
0
2. | Ploča gradilišta |  |  |  | 0
| Ploča gradilišta se mora stabilno postaviti, održavati, dovesti i urediti mjesto njene ugradnje kao što je predviđeno prema projektu uređenja gradilišta. |  |  |  | 0
| Ploča izrađena od metala mora zadovoljiti slijedeće karakteristike: |  |  |  | 0
| otporna na vjetar, nevremena te na vlagu, postavljena na betonskim temeljima potrebna podkonstrukcija, stup, spojni materijal, nosači potreban premaz ploče i podkonstrukcije |  |  |  | 0
| Ploča gradilišta mora biti dobro vidljiva s javne prometnice. |  |  |  | 0
| Tekst ploče gradilišta: |  |  |  | 0
| naziv i vrsta građevine koja se gradi |  |  |  | 0
| podaci o investitoru, projektantu, nadzoru i izvoditelju; ukupno 10 osoba ili tvrtki s imenima, titulama, adresama, brojevima telefona i faxa,naziv tijela koje je izdalo građevinsku dozvolu na temelju koje se gradi , klasifikacijsku oznaku, urudžbeni broj, datum izdavanja i konačnosti te dozvole. |  |  |  | 0
| dimenzije:širina 2,0*2,0 m , visina od zemlje 1,0 m - ukupna visina 3,0 m |  |  |  | 0
| ploča gradilišta | kom | 1 |  | 0
0
3. | Informacijska ploča |  |  |  | 0
| Dobava i montaža vodootporne metalne ploče na bravarskoj konstrukciji sa svim potrebnim informacijama vezanim za gradilište u skladu s hrvatskim propisima i smjernicama EU. Otporna na vjetar, nevremena te na vlagu, postavljena na betonskim temeljima potrebna podkonstrukcija, stup, spojni materijal, nosači potreban premaz ploče i podkonstrukcije |  |  |  | 0
| Ploča gradilišta mora biti dobro vidljiva s javne prometnice i postavlja se u dogovoru s investitorom. Mora sadržavati naziv projekta, naziv korisnika, vrijednost projekta i iznos sufinanciranog dijela, razdoblje provedbe. |  |  |  | 0
| Informacijska ploča dim. 1,5x1,5m postavljena na visini 1,0m od poda. | kom | 1 |  | 0
0
4. | Dobava izrada i ugradnja trajne i čvrste aluminij kompozitne ploče s PVC naljepnicom otpornom na vanjske utjecaje, dodatno zaštićeno 3M laminacijom. Trajna ploča za EU projekte. |  |  |  | 0
| Aluminij kompozitna ploča debljine cca 4 mm (prednja i stražnja strana aluminij, ispuna od plastike) otporna na sve vanjske utjecaje, otporna na koroziju. Tisak otporan na vanjske utjecaje (vlaga, UV zrake) dodatno zaštićen 3M laminacijom. |  |  |  | 0
| Ploča dimenzije 65x50cm sa svim potrebnim podacima. |  |  |  | 0
| (1) Trajna ploča mora uključivati sljedeći sadržaj: – Amblem Unije i tekst „Europska unija“ – Hrvatsku zastavu Napomena o fondu iz kojeg je sufinanciran projekt: „Projekt je sufinancirala Europska unija iz Europskog fonda za regionalni razvoj”. – Naziv i glavni cilj projekta – Izjavu/slogan „Zajedno do fondova EU“ Navedeni sadržaj mora zauzimati najmanje 25 % ploče. (2) Na trajnu ploču mora uključiti i logotip europski strukturni i investicijski fondovi. (3) Trajna ploča treba biti postavljena na vidljivom mjestu (npr. pročelje građevine). Ploča treba biti dovoljno velika da njezin sadržaj bude jasno vidljiv. |  |  |  | 0
| Obračun po komadu. | kom | 1 |  | 0
0
5. | Čišćenje terena oko objekta nakon završetka svih radova na objektu, kao i poslije svake faze rada na objektu. Stavka obuhvaća utovar otpadnog materijala u prijevozno sredstvo i odvoz na deponij (do 20 km). |  |  |  | 0
| Obračun po m2 očišćene površine oko objekta. | m2 | 450 |  | 0
0
6. | Iskolčenje objekta, te izrada elaborata iskolčenja. Ove radove izvodi ovlašteni geodetski ured. | m2 | 200 |  | 0
7. | Geodetsko snimanje izvedenog stanja novog objekta, prometnica i instalacija infrastrukture, te upis svega u katastar. | m2 | 449 |  | 0
I | UREĐENJE GRADILIŠTA UKUPNO |  |  |  | 0
II | ZEMLJANI RADOVI
1. | Strojni iskop humusa/površinskog sloja zemlje u širokom otkopu. Prosječna dubina 20 cm. Uključen utovar i odvoz iskopa na deponiju (do 20 km). Potrebnu količinu iskopa za završno nasipavanje plodnom zemljom zadržati na gradilištu, na mjestu koje odredi nadzorni inženjer i investitor.
Zemlja C kategorije
| Obračun prema m3 iskopanog zemljanog materijala u sraslom stanju-cijela parcela. | m3 | 90 |  | 0
0
2. | Pažljivi strojni i ručni /strojni 80%, ručni 20%/ iskop zemlje C kategorije. Široki iskop s kosinom 1:1 s južne strane objekta, na ostalim stranama (istok, zapad i sjever) se radi zaštita građevinske jame. Iskop se vrši manjim strojevima sa utovarom u košaru i putem krana utovar u kamion- zbog nepristupačnosti i načina izrade zaštite građevinske jame. Iskop se vrši do kote podložnog šljunka temeljne ploče - dubina iskopa je od 3,5m do 4,5m. U iskop uračunati i dodatno produbljivanje radi izvođenja okna dizala. Iskop vršiti pažljivo, u etapama-odnosno pratit će radove prema projektu zaštite građevne jame, i u stalnom dogovoru s nadzornim inženjerom kao i projektantom zaštite građevinske jame kroz projektantski nadzor kojeg je ugovorio investitor. |  |  |  | 0
| U fazi radova na iskopu za temelje potreban je stalni nadzor građevinskog nadzora kojeg će ugovoriti investitor, a kako bi se u slučaju bilo kakvih odstupanja od projektnih postavki po potrebi interveniralo. Potrebno je raditi daljnje razupore i podupiranja. Obračun se vrši po m3 iskopanog materijala u sraslom stanju. Stavkom obuhvatiti utovar i odvoz zemlje na deponij (do 20km). Potrebnu količinu iskopa za završno nasipavanje plodnom zemljom zadržati na gradilištu, na mjestu koje odredi nadzorni inženjer. |  |  |  | 0
| ručni iskop | m3 | 220 |  | 0
| strojni iskop | m3 | 850 |  | 0
0
3. | Ručno planiranje dna iskopa na horizontalu sa točnošću +/- 2 cm i utovar zemlje u ručna kolica (prijevoz na gradilišnu deponiju na udaljenosti do 50 m). Za obračun uzeti 0,03 m3/m2 iskopanog materijala kod planiranja površine. Obračun po m2 isplanirane površine (temelji, posteljica za nasip šljunka i sl.) | m2 | 190 |  | 0
0
4. | Dovoz zemljanog materijala od iskopa sa gradilišne deponije, nasipavanje, planiranje i lagano nabijanje oko temelja objekta i na mjestima predviđenim projektom. |  |  |  | 0
| Obračun po m3 ugrađenog zemljanog materijala. | m3 | 390 |  | 0
0
5. | Dobava, nasipavanje, nabijanje i planiranje drobljenog kamena granulacije 0-30 mm u sloju debljine 20 cm. |  |  |  | 0
| Nasipavanje na pripremljenu i isplaniranu površinu iskopa. Zbijenost posteljice treba iznositi minimalno 30 Mpa, a istu kontrolirati na svaki 100 m2 izvedenog tamponskog sloja. |  |  |  | 0
| Obračun po m3 ugrađenog materijala | m3 | 40 |  | 0
0
6. | Štemanje šliceva za razne instalacije /vodovod i kanalizacija i sl./ koji nisu predviđene u posebnim stavkama unutar troškovnika instalacija. Kompletan rad i materijal. Odvoz šute na deponiju (do 20km). |  |  |  | 0
| - utori dim 5x5 cm | m1 | 40 |  | 0
| - utori dim 5x10 cm | m1 | 20 |  | 0
0
7. | Iskop nekvalitetnog - rastresitog materijala u zoni temeljenja građevine. Iskopani materijal odvesti na gradsku deponiju (do 20 km). Umjesto iskopanog materijala izvesti nasipavanje šljunčanim materijalom granulacije 0-30 mm sa nabijanjem u slojevima do 30 cm. Zbijanje temeljnog tla do potrebne zbijenosti od 25-30 Mpa/m2 po uputi geomehaničara. Kontrolnu provesti metodom kružne ploče.Uključivo sve potrebne prethodne radnje. Ovaj rad izvesti samo po nalogu nadzornog inženjera. | m3 | 100 |  | 0
8. | Dobava materijala - šljunak kao zaštita od prskanja oko kuće u širini od 50 cm. Ispod se polaže Pe folija koja je posebno obračunata, prosijani krupnozrnati šljunak granulacije od 16 - 32 mm. Debljina nanosa 10 cm. | m3 | 1.5 |  | 0
0
9. | Sati rada pumpe za crpljenje vode iz iskopa. Po stvarno odrađenim satima ovjerenim od strane nadzornog inženjera. | h | 50 |  | 0
II | ZEMLJANI RADOVI UKUPNO: |  |  |  | 0
III | TESARSKI RADOVI
1. | Izrada, dobava i postava fasadne željezne cijevne skele, te demontaža iste i odvoz sa gradilišta nakon završetka radova.
Skela se izvodi prema postojećim propisima OZO-a (Osobna Zaštitna Oprema).
Pod - radni hodnik skele izvesti će se od mosnica. Neposredno iznad poda treba izvesti punu daščanu ogradu visine 20 cm u svrhu zaštite od padanja materijala na prolaznike. Visina ograde sa vanjske strane skele iznosi 120 cm.
U jediničnu cijenu uključen je i zaštitni juteni ili plastični zastor kojim se mora obuhvatiti u cijelosti širina i visina radova na pročelju i dvorištu kako bi se spriječilo padanje žbuke i materijala na javnu prometnu površinu
i u dvorište i kako bi se radovi na uređenju zaštitili od izravnih utjecaja sunčevih zraka.
Posebnu pažnju treba obratiti na samu izvedbu fasadne skele.
Sidrenjem u objekt skela se mora osigurati od prevrtanja, a isto tako skelu je potrebno uzemljiti i osigurati od udara groma.
Skelu treba izvesti sa svim potrebnim ukručenjima uz propisnu signalizaciju obavještajnim pločama sa svjetiljkama narančaste boje od sumraka do svanuća, a prema odobrenju nadležnih institucija i nadzornog inženjera.
Isto tako treba predvidjeti pomične željezne penjalice za vršenje nadzora nad izvođenjem radova i za vertikalnu komunikaciju.
Obračun se vrši po m2 vertikalne projekcije:
| a) fasadna cijevna skela | m2 | 1200 |  | 0
0
2. | Doprema, montaža, demontaža i otprema radne skele u oknu dizala. Skela izvedena od bešavnih cijevi i odgovarajućih spojnica. Skelu prilagoditi zahtjevima montaže dizala. Obračun po m2. | m2 | 130 |  | 0
0
3. | Izrada podloge iz ploča 24 mm - pokrivanje atike ravnog krova a nakon postavke termo i hidroizolacije. |  |  |  | 0
| Ploče se proizvode prešanjem i lijepljenjem pojedinih slojeva dugog i tankog iverja (makroiverja). Pritom su ti slojevi postavljeni međusobno pod pravim kutem (Ploče sa suprotno orijentiranim iverjem). Ti slojevi međusobno su slijepljeni smolama i ljepilima, te uprešani u vrlo krutu i čvrstu ploču, koja ima odlična mehanička svojstva. |  |  |  | 0
| Na ploču dolazi dodatni sloj hidroizolacije i limeni opšav - obračunato u odvojenim stavkama.U stavku uračunati i sva pričvršćenja, ukrute , rad i materijal kako bi se na podlogu mogla staviti hidroizolacija i limeni opšav. |  |  |  | 0
| Kompletan rad i materijal u cijeni. Obračun po m2. | m2 | 25 |  | 0
0
4. | Dobava i izrada daščane oplate krovišta - krov dizala i ulazne nadstrešnice. Daske su od jelovine, širine 10-12 cm, debljine 24 mm. Polažu se preko letvi. Pribijaju se čavlima na letve. Daske moraju biti propisno osušene. U cijenu je uključena sva drvena građa premazana zaštitnim fungicidnim premazom, sav potreban okov spojeva i usidrenja, te sav rad na izradi i prijenosima. U stavku uračunati i sva pričvršćenja, ukrute, rad i materijal kako bi se na podlogu mogla staviti hidroizolacija i limeni opšav. |  |  |  | 0
| Kompletan rad i materijal. Obračun po površini krova | m2 | 18 |  | 0
0
5. | Dobava materijala i izrada drvenih letvi na betonsku podlogu. Letve postaviti na način da se osigura pad krova od 3°. Između letvi se polaže kamena vuna, a na latve daščana oplata što je posebno obračunato. Letve, četinar I klase, dimenzija 50x70 mm, na razmaku od 30 do 50cm. Kompletan rad i materijal, te zaštita drva od truljenja i crvotočina u dva sloja fungicidnim premazom. Obračun po m2 poletvanog i pokrivenog krova mjereno po površini krova. |  |  |  | 0
| Kompletan rad i materijal. |  |  |  | 0
| Obračun po površini krova. | m2 | 18 |  | 0
0
III | TESARSKI RADOVI UKUPNO : |  |  |  | 0
IV | BETONSKI I ARMIRANO BETONSKI RADOVI
1. | Dobava betona i betoniranje podložnog betona temeljne ploče. Betoniranje na sloju drobljenog kamena kao zaštita hidroizolacije. Debljine 6 cm,klase C16/20.
| - beton 6 cm | m3 | 12 |  | 0
0
2. | Dobava betona i betoniranje zaštitnog betona hidroizolacije - gornja betonska podloga na sloju geotekstila koji je posebno obračunat. Debljine 5 cm, klase C16/20. |  |  |  | 0
| - beton 5 cm | m3 | 10 |  | 0
0
3. | Dobava i betoniranje armirano betonske temeljne ploče betonom klase C25/30, kriterij VDP2, B500B, c=5 cm /dubina prodiranja ne smije premašiti vrijednost od 30mm/. |  |  |  | 0
| Ploča debljine 40 cm uključivo ploču dizala - izvodi se na pripremljenoj betonskoj podlozi na koju je postavljen hidroizolacija, zaštićena geotekstilom i zaštitnim betonom. |  |  |  | 0
| Armirati prema statičkom proračunu i nacrtima armature - B500B, c=5,0 cm - obračunato u armiračkim radovima. |  |  |  | 0
| Gornju površinu fino zagladiti. Obračun po m3 ugrađenog betona. |  |  |  | 0
| - beton VDP2 | m3 | 95 |  | 0
| - oplata glatka jednostrana | m2 | 30 |  | 0
0
4. | Dobava betona i betoniranje zidova podruma betonom klase C25/30, B500B, c=2 cm, kriterij VDP2 /za zidove prema van - dubina prodiranja ne smije premašiti vrijednost od 30mm/, u glatkoj dvostranoj oplati. Zidovi širine 20 i 25cm. |  |  |  | 0
| Armirati prema statičkom proračunu i nacrtima armature - B500B ,c=2,0 cm - obračunato u armiračkim radovima. |  |  |  | 0
| - beton 20 cm visina zidova 315 cm | m3 | 38 |  | 0
| - beton 20 cm,VDP2- visina zidova 315 cm | m3 | 12 |  | 0
| - oplata glatka dvostrana | m2 | 530 |  | 0
0
5. | Betoniranje armiranobetonske stropne ploče podruma, d=24 cm, betonom klase C25/30 u glatkoj oplati s podupiranjem. Visina podupiranja je 290 i 320cm. |  |  |  | 0
| Armirati prema statičkom proračunu B500B ,c=2,0 cm i nacrtima armature - obračunato u armiračkim radovima. |  |  |  | 0
| U stavku je uključeno spravljanje, dobava, ugradba i zaštita betona, izrada, montaža i demontaža oplate. Obračun po m3 ugrađenog betona i m2 oplate. |  |  |  | 0
| a) beton | m3 | 43 |  | 0
| b) glatka oplata | m2 | 185 |  | 0
0
6. | Betoniranje armirano betonskih jezgri - zidova dizala od razine prizemlja do vrha - betonom klase C25/30 u dvostranoj glatkoj oplati. Zidovi debljine 20 cm. U cijenu uključeno spravljanje, doprema i ugradnja, te zaštita betona, izrada, montaža i demontaža oplate. |  |  |  | 0
| Armirati prema statičkom proračunu B500B ,c=2,0 cm i nacrtima armature - obračunato u armiračkim radovima. |  |  |  | 0
| U cijenu uključiti sva podupiranja i oplatu. Obračun po m3 ugrađenog betona i m2 oplate. |  |  |  | 0
| - beton | m3 | 18 |  | 0
| - glatka oplata | m2 | 242 |  | 0
0
7. | Dobava betona i betoniranje kose ploče stubišta debljine 16 cm i stuba 15x30cm betonom klase C 25/30, u glatkoj oplati. |  |  |  | 0
| Armirati prema statičkom proračunu B500B ,c=2,0 cm i nacrtima armature - obračunato u armiračkim radovima. |  |  |  | 0
| U stavku je uključeno spravljanje, dobava, ugradba i zaštita betona, izrada, montaža i demontaža oplate. Obračun po m3 ugrađenog betona i m2 oplate. |  |  |  | 0
| - beton | m3 | 9 |  | 0
| - glatka oplata | m2 | 85 |  | 0
0
8. | Dobava betona i betoniranje podesta stubišta debljine 20cm betonom, klase C 25/30, u glatkoj oplati sa potrebnim podupiranjima. U svemu prema nacrtima i statičkom proračunu. |  |  |  | 0
| Armirati prema statičkom proračunu B500B ,c=2,0 cm i nacrtima armature - obračunato u armiračkim radovima. |  |  |  | 0
| U stavku je uključeno spravljanje, dobava, ugradba i zaštita betona, izrada, montaža i demontaža oplate. Obračun po m3 ugrađenog betona i m2 oplate. |  |  |  | 0
| - beton | m3 | 4 |  | 0
| - glatka oplata | m2 | 23 |  | 0
0
9. | Betoniranje armirano betonskih zidova objekta - prizemlja i svih katova, betonom klase C25/30 u dvostranoj glatkoj oplati. Zidovi debljine 16 i 20 cm. U cijenu uključeno spravljanje, doprema i ugradnja, te zaštita betona, izrada, montaža i demontaža oplate. |  |  |  | 0
| Armirati prema statičkom proračunu B500B,c=2,0 cm i nacrtima armature - obračunato u armiračkim radovima. |  |  |  | 0
| U cijenu uključiti sva podupiranja i oplatu. Obračun po m3 ugrađenog betona i m2 oplate. |  |  |  | 0
| - beton | m3 | 130 |  | 0
| - glatka oplata | m2 | 1800 |  | 0
0
10. | Dobava i betoniranje horizontalnih serklaža, greda i nadvoja malog i srednjeg presjeka, dimenzija 20/20, 16/60 i 25/60 cm betonom klase C30/37. |  |  |  | 0
| Armirati prema statičkom proračunu B500B ,c=3,0 cm i nacrtima armature - obračunato u armiračkim radovima. |  |  |  | 0
| U cijenu uključiti sva podupiranja i oplatu. Obračun po m3 ugrađenog betona i m2 oplate. |  |  |  | 0
| a) beton | m3 | 3 |  | 0
| b) glatka oplata | m2 | 30 |  | 0
0
11. | Dobava i betoniranje stupova i vertikalnih serklaža malog presjeka,dimenzije 25*25 cm i 25*65cm betonom klase C30/37. |  |  |  | 0
| Armirati prema statičkom proračunu B500B ,c=3,0 cm i nacrtima armature - obračunato u armiračkim radovima. |  |  |  | 0
| U cijenu uključiti sva podupiranja i oplatu. Obračun po m3 ugrađenog betona i m2 oplate. |  |  |  | 0
| a) beton | m3 | 3 |  | 0
| b) glatka oplata | m2 | 25 |  | 0
0
12. | Betoniranje armiranobetonske stropne ploče prizemlja i katova, d=24 cm, betonom klase C25/30 u glatkoj oplati s podupiranjem. Visina podupiranja je 400 cm. |  |  |  | 0
| Armirati prema statičkom proračunu B500B ,c=2,0 cm i nacrtima armature - obračunato u armiračkim radovima. |  |  |  | 0
| U stavku je uključeno spravljanje, dobava, ugradba i zaštita betona, izrada, montaža i demontaža oplate. Obračun po m3 ugrađenog betona i m2 oplate. |  |  |  | 0
| a) beton | m3 | 140 |  | 0
| b) glatka oplata | m2 | 620 |  | 0
0
13. | Betoniranje armiranobetonske stropne ploče dizala, d=20 cm, betonom klase C25/30 u glatkoj oplati s podupiranjem. |  |  |  | 0
| Armirati prema statičkom proračunu B500B ,c=2,0 cm i nacrtima armature - obračunato u armiračkim radovima. |  |  |  | 0
| U stavku je uključeno spravljanje, dobava, ugradba i zaštita betona, izrada, montaža i demontaža oplate. Obračun po m3 ugrađenog betona i m2 oplate. |  |  |  | 0
| a) beton | m3 | 2 |  | 0
| b) glatka oplata | m2 | 8 |  | 0
0
14. | Betoniranje armirano betonske atike ravnog krova i terase, d=16cm, betonom klase C25/30 u glatkoj oplati. |  |  |  | 0
| Armirati prema statičkom proračunu B500B ,c=2,0 cm i nacrtima armature - obračunato u armiračkim radovima. |  |  |  | 0
| U stavku je uključeno spravljanje, dobava, ugradba i zaštita betona, izrada, montaža i demontaža oplate. Obračun po m3 ugrađenog betona i m2 oplate. |  |  |  | 0
| a) beton | m3 | 8 |  | 0
| b) glatka oplata | m2 | 90 |  | 0
0
15. | Betoniranje armirano betonske temeljne ploče za postavu uređaja na ravnom krovu, d=20 cm, betonom klase C25/30 u glatkoj oplati . |  |  |  | 0
| Armirati prema statičkom proračunu B500B ,c=2,0 cm i nacrtima armature - obračunato u armiračkim radovima. |  |  |  | 0
| U stavku je uključeno spravljanje, dobava, ugradba i zaštita betona, izrada, montaža i demontaža oplate. Obračun po m3 ugrađenog betona i m2 oplate. |  |  |  | 0
| a) beton | m3 | 6 |  | 0
| b) glatka oplata | m2 | 5 |  | 0
0
16. | Dobava i ugradnja betona za pad na prohodnom ravnom krovu - debljine 5-25cm, klase C20/25. Na beton se postavlja toplinska izolacija i hidroizolacija. Kompletan rad i materijal u cijeni-sve prema statičkom proračunu. |  |  |  | 0
| - beton | m3 | 28 |  | 0
0
17. | Dobava i izrada armiranog cementnog estriha (košuljice) debljine 5cm, u konstrukciji poda balkona i lođa i na ravniom prohodnom krovu, a preko ranije položene toplinske odnosno zvučne izolacije. Estrih armirati mrežnom armaturom Q-131, što je uključeno u jediničnu cijenu. |  |  |  | 0
| Od zidova dilatirati elastificiranim polistirenom 1 cm. Na površini većoj od 20 m2 izvesti dilataciju do 3 mm širine umetanjem komada bitumenske ljepenke ili drugog postojanog nehrđajučeg materijala. |  |  |  | 0
| Gornja površina mora biti izvedena ravna i obrađena tako da se na nju može postaviti finalna podna obloga. U cijenu je uključen sav potreban rad i materijal. | m2 | 150 |  | 0
0
18. | Dobava i izrada armiranog cementnog estriha (košuljice) debljine 5+2 cm, u konstrukciji poda suterena, prizemlja i kata, a preko ranije položene toplinske izolacije sa razvodom cijevi podnog grijanja. Estrih armirati mrežnom armaturom Q-131, što je uključeno u jediničnu cijenu. |  |  |  | 0
| Od zidova dilatirati elastificiranim polistirenom 1 cm. Na svim vratima, u prostorji većoj od 20 m2 izvesti dilataciju do 3 mm širine umetanjem komada bitumenske ljepenke ili drugog postojanog nehrđajučeg materijala. |  |  |  | 0
| Gornja površina mora biti izvedena ravna i obrađena tako da se na nju može postaviti finalna podna obloga. U cijenu je uključen sav potreban rad i materijal. |  |  |  | 0
| debljina 7cm | m2 | 600 |  | 0
0
19. | Dobava i ugradnja zaštitnog betona preko HI na asfaltiranom krovu podruma - debljine 10cm, klase C25/30. Na beton se postavljaju slojevi asfalta. Kompletan rad i materijal u cijeni-sve prema statičkom proračunu. |  |  |  | 0
| - beton | m3 | 4 |  | 0
0
20. | Betoniranje armirano betonske kape ventilacija na krovu, d=15 cm, betonom klase C16/20 u glatkoj oplati. |  |  |  | 0
| U stavku je uključeno spravljanje, dobava, ugradba i zaštita betona, izrada, montaža i demontaža oplate. Obračun po m3 ugrađenog betona i m2 oplate. |  |  |  | 0
| a) beton | m3 | 2 |  | 0
| b) glatka oplata | m2 | 8 |  | 0
0
21. | Zatvaranje mortom šliceva nakon ugradnje instalacija /cijevi, instal. vodovoda i kanalizacije i sl./ koji nisu predviđene u posebnim stavkama unutar troškovnika instalacija, a prije žbukanja i oblaganja zidova. Krpanje izvesti u cementnom mortu. |  |  |  | 0
| Šlicevi dimenzija 5x5 cm i 5x10 cm. U jediničnu cijenu uključen sav potreban rad materijal i pribor. |  |  |  | 0
| Obračun po m1 krpanog šlica. |  |  |  | 0
| - utori dim 5x5 cm | m1 | 50 |  | 0
| - utori dim 5x10 cm | m1 | 25 |  | 0
IV | BETONSKI I AB RADOVI UKUPNO : |  |  |  | 0
V | ARMIRAČKI RADOVI
1. | Dobava, izrada, siječenje, savijanje, postava i vezivanje armature.
Armiranje temelja greda i stupova izvodi se rebrastim šipkama B 500 razreda duktilnosti B
Armiranje stropnih ploča izvodi se rebrastim šipkama B 500 razreda duktilnosti B i zavarenim mrežama B 500 razreda duktilnosti A
Armiranje zidova izvodi se rebrastim šipkama B 500 razreda duktilnosti B i zavarenim mrežama B 500 razreda duktilnosti B
Izvesti prema statičkom računu i nacrtima savijanja armature. Količine u troškovniku računate u odnosu na m3 ugradjenog betona. Stvarne količine će se obračunati na temelju nacrta savijanja, računajući teoretske težine.
Obračun po kg ugradjene armature.
| Prije betoniranja nadzorni inženjer ili statičar treba pregledati montiranu armaturu i upisom u građevinski dnevnik odobriti betoniranje. | kg | 65000 |  | 0
V | ARMIRAČKI RADOVI UKUPNO: |  |  |  | 0
VI | ČELIČNA KONSTRUKCIJA
Nabava materijala, izrada čeličnih konstrukcija u radionici, osnovna antikorozivna zaštita, transport na gradilište i montaža uz uključivanje potrebnih alata, skela i dizalica.
Čelične konstrukcije izrađuju se u radionici na osnovu radioničke dokumentacije koju daje izvođač .Nakon izrade radioničke dokumentacije istu je izvođač dužan dostaviti projektantu statike na ovjeru i pregled. Izvođač je dužan izraditi čeličnu konstrukciju u skladu sa standardima i propisima.
Montaža čelične konstrukcije provodi se na osnovu montažnog projekta i tehnološkog projekta montaže kojeg daje izvođač. Izvođač montaže dužan je radove montaže provoditi u skaldu sa standardima i propisima.
Nakon izvršenih radova montaže čelične konstrukcije, potrebno je konstrukciju očistiti i popraviti oštećenja na osnovnoj antikorozivnoj zaštiti.
Za sve eventualne izmjene ili popravke u radioničko-montažnoj dokumentaciji, potrebna je suglasnost projektanta i nadzornog inženjera.
1. | Izrada, dobava i postava čelične konstrukcije stubišta - sve prema statičkom proračunu i šemi vanjskig čeličnog stubišta.
Sastoji se od tetiva UNP 160 postavljenih na rasterima od oko e = 1,30 m. Rubna tetiva oslanja se na dva stupa HEA 120 koji su tlocrtno pozicionirani na početku i kraju stubišnog kraka, te se konzolno proteže duž podesta u duljini od L = 1,20 m. U razinama podesta izvode se rubne grede UNP 160 za oslanjanje poda podesta, te ostalih tetiva. Rubne grede se na jednom kraju oslanjaju na armiranobetonske zidove glavne građevine, a na drugom kraju na rubnu tetivu i stupove. Horizontalna stabilnost kraćeg smjera stubišta osigurana je upravo prihvatom za glavnu građevinu, a u dužem smjeru vlačno-tlačnim dijagonalama koje se izvode u razini svakog podesta od profila SHS 50x4 mm.
Konstrukcija se izrađuje u elementima u radionici prema radioničkom nacrtu, čija je izrada uključena u cijenu stavke.
Antikorozivna zaštita:vrućim cinčanjem.
Prvo se površine koje treba zaštititi moraju dobro očistiti od hrđe ili nečistoća. Ovo se vrši pješčanom strujom. Uspjeh zaštite prvenstveno ovisi o kvaliteti ovog rada.
U cijenu je uključeno projektiranje, dobava profila, izrada i montaža konstrukcije,potrebne skele i dizalice za montažu, sva spojna sredstva , sidreni i ležajni detalji, profili i limovi te radionički antikorozivni nalič uključivo i sve potrebne predradnje i pripreme podloge. Čelik kvalitete S235JR ili jednakovrijedan.
| Obračun prema kg kompletno montirane konstrukcije. | kg | 3600 |  | 0
0
2. | Izrada, dobava i postava podesta i gazišta stubišta iz čelika, rebrasti lim 5/6. Gazišta su veličine 27x110 cm, a podesti su veličine 110x240 cm i 110x125 cm. Antikorozivnu zaštitu izvesti vrućim cinčanjem. Stavkom su obuhvaćeni i vezni elementi, te sav spojni i pričvrsni materijal. Prije izrade mjere uzeti na licu mjesta. |  |  |  | 0
| Obračun po m2 | m2 | 60 |  | 0
0
3. | Izrada dobava i montaža čelične konstrukcije oko evakucijskog stubišta na koju se montira fasadna obloga - čelični sendvič panleli ili čelično pletivo. Čelična konstrukcija izvodi se čeličnim profilima 50x50x3mm koji se pričvršćuju na rubne tetive čeličnog stubišta. Na profile se s vanjske strane pričvršćuje podkonstrukcija fasadne obloge. Uključivo i sve potrebne brtve i spojni materijal, te spojeve sa zidovima i konstrukcijom. |  |  |  | 0
| Konstrukcija se izrađuje u elementima u radionici prema radioničkom nacrtu, čija je izrada uključena u cijenu stavke. |  |  |  | 0
| Antikorozivna zaštita:vrućim cinčanjem. |  |  |  | 0
| Prvo se površine koje treba zaštititi moraju dobro očistiti od hrđe ili nečistoća. Ovo se vrši pješčanom strujom. Uspjeh zaštite prvenstveno ovisi o kvaliteti ovog rada. |  |  |  | 0
| U cijenu je uključeno projektiranje, dobava profila, izrada i montaža konstrukcije,potrebne skele i dizalice za montažu, sva spojna sredstva , sidreni i ležajni detalji, profili i limovi te radionički antikorozivni nalič uključivo i sve potrebne predradnje i pripreme podloge. Čelik kvalitete S235JR ili jedbakovrijedan. |  |  |  | 0
| Obračun prema kg kompletno montirane konstrukcije. |  |  |  | 0
| profili 50/50/3 mm | kg | 1000 |  | 0
VI | ČELIČNA KONSTRUKCIJA UKUPNO: |  |  |  | 0
VII | ZIDARSKI RADOVI
1. | Zidanje vanjskog zida u prizemlju šupljom modularnom opekom dimenzija 25x19x19 cm, tlačne čvrstoče 15 Mpa u produžnom mortu tlačne čvrstoće min 10 Mpa. Zid visine 3,36m. U cijenu uključena i svi horizontalni i vertikalni transporti, sav potreban rad materijal i pribor. Prilikom zidanja ostaviti šliceve za prolaz instalacija. | m3 | 3 |  | 0
0
2. | Zidanje vanjskih i unutarnjih zidova šupljom modularnom opekom dimenzija 20x19x19 cm, tlačne čvrstoče 15 Mpa u produžnom mortu tlačne čvrstoće min 10 Mpa. Zid visine 305 cm . U cijenu uključena i svi horizontalni i vertikalni transporti, sav potreban rad materijal i pribor. Prilikom zidanja ostaviti šliceve za prolaz instalacija. | m3 | 14 |  | 0
0
3. | Zidanje pregradnih zidova šupljom modularnom opekom - dimenzija 10/50/23,8 cm, u produžnom mortu čvrstoće min 5N/mm2. Zid visine od 305 do 335 cm, debljine 10 cm. U cijenu uključena i svi horizontalni i vertikalni transporti, sav potreban rad materijal i pribor. Prilikom zidanja ostaviti šliceve za prolaz instalacija. | m2 | 355 |  | 0
0
4. | Dobava i izvedba grube i fine unutarnje žbuke svih zidova iz blok opeke i armiranobetonskih zidova, serklaža i nadvoja. |  |  |  | 0
| Prvi sloj gruba produžna vapneno cementna žbuka M-3 debljine 1,5 cm uz prethodni špric rijetkim cementnim mortom M-10. |  |  |  | 0
| Završni sloj fina vapnena žbuka od prosijanog čistog pijeska debljine 0,5 cm. Ovako izvedena dvoslojna žbuka treba biti pripravna za izvedbu soboslikarskih radova. |  |  |  | 0
| Laka pokretna skela uračunata je u cijenu. Prijelaz žbuke preko različitih podloga (beton, opeka) bandažirati trakom pocinčanog pletiva širine 50 cm, što je sadržano u cijeni. |  |  |  | 0
| Visina zidova od 2,6m do 2,90 m (dijelovi prizemlja). Obračun po m2 izvedene površine. | m2 | 1580 |  | 0
0
5. | Dobava i izvedba grube unutarnje žbuke zidova na koje dolazi obloga keramičkim pločicama. |  |  |  | 0
| Prvi sloj gruba produžna vapneno cementna žbuka M-3 debljine 1,5 cm uz prethodni špric rijetkim cementnim mortom M-10. |  |  |  | 0
| Ovako izvedena žbuka treba biti pripravna za izvedbu obloge keramičkim pločicama. |  |  |  | 0
| Laka pokretna skela uračunata je u cijenu. Prijelaz žbuke preko različitih podloga (beton, opeka) bandažirati trakom pocinčanog pletiva širine 50 cm, što je sadržano u cijeni. |  |  |  | 0
| Visina zidova od 295 do 265 m. Obračun po m2 izvedene površine. | m2 | 243 |  | 0
0
6. | Zidarska obrada stubišnih jezgri i stropova od arm. betona. Obrađuju se spojevi oplate, neravnine i mjesta segregiranog betona, s brušenjem iscjedaka, krpanjem i izravnavanjem reparaturnim mortom - priprema za soboslikarske radove. Obračun po m2 površine. |  |  |  | 0
| podgledi stubišta | m2 | 80 |  | 0
0
7. | Gletanje stropova podruma - strop obložen kamenom vunoma. Gletanje ploča kamene vune cementnim mortom u 2 sloja ukupne debljine min. 2 mm. U sloj morta utiskuje se armaturna staklena mrežica s preklopima od 20 cm. Prethodno se na uglovima postave kutni PVC profili. Dodatne trake armirajuće staklene mrežice dim. 50x30 polažu se dijagonalno na uglovima uz otvore. Laka pokretna skela uračunata je u cijenu. Obračun po m2 gletane površine. | m2 | 30 |  | 0
0
8. | Dobava i ugradnja "L" profila 40x40 mm izrađenog od savijenog dekapitiranog aluminijskog lima debljine 3 mm, te ugrađenih u podlogu na sudarima različite podne obloge, te pragovima vrata. | m1 | 45 |  | 0
0
9. | Dobava materijala i ugradba žičanog pletiva na mjestima zatvaranja usjeka u zidovima iz opeke / radi ugradnje instalacija /, prije žbukanja površina. |  |  |  | 0
| Obračun po m2 ugrađenog pletiva. | m2 | 80 |  | 0
0
10. | Obzidavanje dimnjaka ili ventilacionih kanala na izlasku iz krovne konstrukcije. Obzid izvesti punom opekom normalnog formata, produžnim mortom. |  |  |  | 0
| Sve kanale obložiti mineralnom vunom, debljine 3.0 cm. Na vrhu kanala izvesti a.b. kapu debljine 10-15 cm, sa C25/30. Obložni zid ožbukati produžnim mortom uz prethodno nabacivanje cem.šprica 1:1. Žbuku fino zaribati i impregnirati “univerzal grundom”, te pripremiti za ličenje. Na vrhu dimnjaka ugraditi limene venturijuse. |  |  |  | 0
| Kompletno izvesti prema detaljnom nacrtu i sa svim radovima i materijalom iz opisa. Obračun po m2 obzidanog kanala sa svim fazama obrade. | m2 | 20 |  | 0
0
11. | Dobava i zidarska ugradba ležećeg strugala za obuću dimenzije 100*140 cm. Ugraditi cem.mortom M-10. Kompletan rad i materijal. Obračun po komadu. | kom | 2 |  | 0
0
12. | Dobava i ugradba otirača za obuću- sa finim nitima, dimenzije 200*180 cm. Kompletan rad i materijal. Obračun po komadu. | kom | 1 |  | 0
0
13. | Zidarska ugradnja raznih instalacionih ormarića u zidu iz opeke ploča, bez obzira na veličinu. Ugraditi građevinskim ljepilom i sidrima učvršćenim na ormariće. Kompletan rad i materijal. Obračun po komadu. | kom | 12 |  | 0
0
14. | Čišćenje objekta obuhvaćeno u 5 faza: |  |  |  | 0
| 1) čišćenje nakon grubih gradjevinskih radova zajedno sa iznošenjem suvišnog materijala, šute, opeke i sl. |  |  |  | 0
| 2) čišćenje prije žbukanja i ugradbe elemenata stolarije i bravarije. |  |  |  | 0
| 3) čišćenje poslije izvedbe instalacija. |  |  |  | 0
| 4) čišćenje prije polaganja podova. |  |  |  | 0
| 5) definitivno čišćenje prije tehničkog prijema koje mora biti i najkvalitetnije u zadnjoj fazi (5) obuhvatiti pranje i čišćenje, stakla iznutra i izvana, vratiju, podova i opločenja, kompletno sa odvozom otpadnog materijala. |  |  |  | 0
| Obračun po m2 podnih površina. | m2 | 750 |  | 0
0
VII | ZIDARSKI RADOVI UKUPNO : |  |  |  | 0
VIII | IZOLATERSKI RADOVI
U cijeni pojedine stavke treba obuhvatiti i:
sve pripremne i međufaze rada potrebne za korektno dovršenje stavke prema pravilima struke i važećim propisima, sva preklapanja, brtvljenja i kitanja bez obzira da li je sve to napomenuto u pojedinoj stavci, razradu detalja u fazi izvođenja, uredno izvedene međusobne spojeve pojedinih stavaka unutar ove grupe radova i sa okolnim konstrukcijama te izvedbu u skladu s preporukama proizvođača odabranog materijala.
NAPOMENA:
* Izvedba hidroizolacije oko prodora instalacija izvodi se hidroizolacionim materijalima adekvatnim osnovnoj izolaciji sve prema preporuci proizvođača materijala do potpune vodonepropusnosti i uključena je u jediničnu cijenu stavaka tj. ne naplaćuje se posebno.
* Prijelaze horizontalne u vert. hidroizolaciju, kao i lomove izolacije izvesti vodonepropusno upotrebom holkera ili veznih fazonskih elemenata, sve prema uputstvima proizvođača izolacijskih materijala, a što je uključeno u jediničnu cijenu stavaka tj. ne naplaćuje se posebno.
1. | Dobava i izvedba horizontalne hidroizolacije podova prema tlu u podrumu, i podova dizala. Elastična homogena hidrizolacijska membrana sa signalnim slojem na bazi polivinilklorida (PVC-P). Otporna na sve uvjete koji se pojavljuju pod zemljom, otporna na alge, mikroorganizme, hidrostatski tlak i sl. Sve izvesti prema uputi proizvođača. U cijenu uključen kompletan rad i materijal.
Karakteristike hidroizolacije:
Visoka otpornost starenju, vlačna čvrstoća i izduljenje.Otporan na prodor korijenja i mikroorganizme,na sve prirodne agresivne medije u podzemnoj vodi i tlu.Visoka paropropusnost,otpornost na mehanički udar, postojanost oblika,visoka elastičnost na niskim temperaturama. Membrana se ugrađuje slobodnim polaganjem i mehaničkim učvršćenjem. Svi preklopi membrana moraju biti zavareni. Pogodan za ugradnju na zbijeno tlo, za meku kiselu vodu (niski ph agresivan za beton),pogodan za ugradnju preko slabih podloga (vrijednost pull off-a < 1,5 N/mm2). Može se ugraditi na vlažne ili mokre podloge.
| Obračun po m2 izvedene izolacije. | m2 | 187 |  | 0
0
2. | Isto kao stavka 1 samo dobava i izvedba vertikalne hidroizolacije - ukopani zidovi poduma, zid okna dizala. Posebno paziti na izvedbu spojeva, prijelaza i završetaka, prema detalju i uz konzultacije s proizvođačem. Obračun po m2 izvedene izolacije. |  |  |  | 0
| - hidroizolacija | m2 | 245 |  | 0
0
3. | Dobava materijala i izrada horizontalne hidroizolacije podova mokrih čvorova, ravnih prohodnih krovova i terase. Izolaciju izvesti dvokomponentnim, visokoelastičnim cementnim mortom za brtvljenje. Nanosimo ga u dva sloja ukupne debljine 2 mm tako da je u prvi sloj po potrebi utisnuta armirana mrežica od alkalno otpornih staklenih vlakana. |  |  |  | 0
| Sve rubove, kuteve i instalacijske proboje brtviti sa gumiranim poliesterskim trakama za brtvljenje kao Mapeband ili odgovarajući. |  |  |  | 0
| Površinu pripremiti za postavljanje završne obloge, keramičke pločice ili proizvodima od kamena. |  |  |  | 0
| Sve izvesti prema uputama proizvođača |  |  |  | 0
| Obračun po m2 izvedene HI | m2 | 193 |  | 0
0
4. | Dobava materijala i izvedba hidroizolacije zidova sanitarnih prostora - zidovi oko tuš kabina. Prvo se nanosi impregnacija te zatim hidroizolacijski premaz. |  |  |  | 0
| Obračun po m2 izvedene HI | m2 | 27 |  | 0
0
5. | Dobava materijala i izvedba hidroizolacije ravnog neprohodnog i prohodnog krova sa mekanom PVC folijom debljine 0,15 cm. Sintetička membrana na bazi termoplastičnog fleksibilnog poliolefina, FPO, bež boje, armirana poliesterskim pletivom i staklenim filcom,UV stabilna i osigurana od podizanja vjetrom, debljina signalnog sloja min.0,6 mm. |  |  |  | 0
| Trake se polažu na sloj filca gustoće 300 g/m2, u sustavu mehaničkog pričvršćenja o podlogu tanjurićima po rubovima i uz detalje /broj pričvrsnih mjesta - sredini min.3, a u rubnoj zoni i u kutnom području 6 kom/m2/ ,u skladu s proračunom proizvođača hidroizolacijske trake. |  |  |  | 0
| Spojevi se obrađuju toplinskim putem/varenje vrućim zrakom/ sa širinom spoja od minimalno 120 mm, širinom vara 3 cm, u skladu sa propisanim normama od strane proizvođača materijal i smjernicama za polaganje folija.Kvaliteta ugrađene hidroizolacije se dokazuje ispitivanjem vodenom probom u trajanju 24 sata,a predaje upisom u građevinski dnevnik. |  |  |  | 0
| Karakteristike: - efektivna debljina: min.1.5 mm (-5%/+10%) masa po jedinici površine: min. 1.65 kg/m² (-5%/+10%) - vodonepropusnost: zadovoljava - posmična otpornost spojeva: ≥500 N/50 mm - otpornost na prolaz vodene pare: min. μ=150.000 |  |  |  | 0
| - izduženje pri slomu: ≥ 13% - otpornost na udarce, tvrda podloga: min. 700mm - otpornost na statičke opterećenja: min. 20kg - pregibljivost pri sniskim temperaturama: ≥ -35°C |  |  |  | 0
| Vanjska vatrooptornost: Broof (t1) < 20° |  |  |  | 0
| Prije polaganja krovne folije potrebno je izvesti ravnu i nosivu podlogu na koju se polaže folija, te isto tako vertikalne plohe uz atiku-nije obuhvaćeno stavkom. U stavku su uključeni svi potrebni elementi, materijali i rad za obradu rubova, uzdignuća i prodora kroz krov , te materijal za učvršćenje i postavu. Postavka na termoizolaciju krova - tvrda kamena vuna. | m2 | 147 |  | 0
0
6. | Isto kao stavka 5. samo vertikalna izolacija atike prohodnog krova i terase, uključivo završne pocinčane pričvrsne lajsne (putz-lajsna) r.š. 7 cm kaširane hidroizolacijskom membranom uključivo sa svim potrebnim brtvljenima trajnoelastičnim poluuretanskim kitom istog proizvođača, i spojni materijal. Na prelazima horizontale u vertikalu izvodi se linijsko učvršćenje holkera na način da se postavi prelazna lajsna od lima, ili se linijski učvrsti učvršćivačim na svaki 20 cm. Visina postave vertikalne hidroizolacije različita. | m2 | 56 |  | 0
0
7. | Dobava i montaža slivnika na bazi tvrdog TPO-a sa pripadajućom kišnom rešetkom. Kompletan rad i materijal u cijeni. | kom | 4 |  | 0
0
8. | Dobava i montaža dvostrukih okomitih odzračnika na bazi tvrdog FPO-a, toplinski izoliranih sa ekspandiranim polietilenom (EFE), sa mogućnošću spajanja na parnu branu i na hidroizolaciju, promjera Ǿ110 i visine 500mm. Jedan na svakih 250 m2. Obračun po komadu ugrađenog elementa. | kom | 3 |  | 0
0
9. | Dobava i postava hidroizolacijske nearmirane membrane od TPO-a za izradu dodatnog ojačanja u kutovima i istakama detalja na već izvedenim membranama. | m2 | 15 |  | 0
0
10. | Dobava i postava parne brane na bazi polietilena, klase E. Membrana se slobodno polaže na podlogu i spaja samoljepljivom trakom na bazi butil-gume u preklopu spoja od 8 cm. Periferno se membrana lijepi specijalnom namjenskom trakom - što je uklučeno u cijenu. Sloj parne brane potrebno je dići do visine termo izolacije. Lijepljenje uračunato u stavku. Obračun po m2 pokrivene površine. |  |  |  | 0
| Karakteristike: - efektivna debljina: min.0.2 mm (±20%) - masa po jedinici površine: min. 0.195 kg/m² (±15%) - vodonepropusnost: zadovoljava - posmična otpornost spojeva: ≥60 N/50 mm - otpornost na prolaz vodene pare: min. Sd 220m - vlačna čvrstoća uzdužna/poprečna: min. 170N - otpornost na udarce, meka podloga: maks. 100mm |  |  |  | 0
| - membrana u krovnoj konstrukciji | m2 | 220 |  | 0
0
11. | Dobava materijala i izvedba hidroizolacije ravnog krova prohodnog krova - kolni asfaltirani dio iznad podruma. |  |  |  | 0
| Poliesterom ojačana višeslojna sintetička hidroizolacijska krovna membrana na bazi polivinilklorida. |  |  |  | 0
| Polaže se na beton za pad - površina mora biti jednolika glatka i bez ikakvih izbočina. Izolacija mora biti razdvojena od nekompatibilnih podloga (bitumen, katran, ulja i sl.) Trake se polažu na sloj filca gustoće 300 g/m2 koji je posebno obračunat. |  |  |  | 0
| Membrana se slobodno polaže s mehaničkim pričvršćenjem. Spojevi se obrađuju toplinskim putem/varenje vrućim zrakom/ sa širinom spoja od minimalno 120 mm, širinom vara 3 cm, u skladu sa propisanim normama od strane proizvođača materijal i smjernicama za polaganje folija. Kvaliteta ugrađene hidroizolacije se dokazuje ispitivanjem vodenom probom u trajanju 24 sata,a predaje upisom u građevinski dnevnik. |  |  |  | 0
| Karakteristike: - efektivna debljina: min.1.5 mm (-5%/+10%) - masa po jedinici površine: min. 1.65 kg/m² (-5%/+10%) - vodonepropusnost: zadovoljava |  |  |  | 0
| - posmična otpornost spojeva: ≥600 N/50 mm - otpornost na prolaz vodene pare: μ=20.000 |  |  |  | 0
| - izduženje pri slomu: ≥ 15% |  |  |  | 0
| - otpornost na udarce, tvrda podloga: 400mm, meka podloga: 700mm |  |  |  | 0
| Vanjska vatrooptornost: Broof (t1) < 20° |  |  |  | 0
| U stavku su uključeni svi potrebni elementi, materijali i rad za obradu rubova, uzdignuća i prodora kroz krov, te materijal za učvršćenje i postavu. | m2 | 30 |  | 0
0
12. | Dobava i polaganje krovne bitumenske ljepenke za zavarivanje na daščanu oplatu. Preklopi minimalno 10cm, ljepljeni tehnikom vrućeg ljepljenja ili zavarivanja, uz korištenje hladanog bitumenskog temeljnog premaza. U cijenu uključen kompletan rad i materijal i svi tipski fazonski elementi proizvođača hidroizolacije. Obračun po m2 izvedene HI. | m2 | 6 |  | 0
13. | Dobava i polaganje zvučne i termoizolacije iz ploča od elastificiranog ekspandiranog polistirena EePS, gustoće 15 kg/m3, debljine 2x1 cm na armiranobetonsku ploču u podnoj konstrukciji na podu prizemlja i katova. Ploče elastif. polistirena polažu se na ab ploču. U stavku uključen kompletan rad i materijal. Obračun po m2 izvedene izolacije. Unutar stavke potrebno je predvidjeti eventualna izravnavanja ploče radi boljeg nalijeganja izolacije. |  |  |  | 0
| - elastificirani polistiren 2x1 cm | m2 | 455 |  | 0
0
14. | Dobava i polaganje termoizolacije iz ploča od ekstrudiranog polisitrena (XPS gustoće 35 kg/m3), debljine 10 cm kao toplinske izolacije u podnoj konstrukciji podruma. Ploče se polažu na betonsku ploču. | m2 | 145 |  | 0
0
15. | Dobava i polaganje termoizolacije iz ploča od ekspandiranog polistirena, tvrdi ePS sa čepićima 30/50 mm, gustoće 30 kg/m3 - za razvod cijevi podnog grijanja. Debljina podloge 30 mm, ukupna debljina (sa čepićima 50 mm), sa gornje strane je ugrađena PE folija, što je uključeno u cijenu stavke. Ploče se polažu na predhodno položenu zvučnu odnosno toplinsku izolaciju. U stavku uključen kompletan rad i materijal. Obračun po m2 izvedene izolacije. Unutar stavke potrebno je predvidjeti eventualna izravnavanja ploče radi boljeg nalijeganja izolacije. Ploče se polažu na pod suterena, prizemlja i kata |  |  |  | 0
| - ekspandirani polistiren 3+2 cm | m2 | 600 |  | 0
0
16. | Dobava i polaganje termoizolacije iz ploča od tvrde kamene vune, hidrofobirane (gustoće 150 kg/m3), debljine 20 cm - kao toplinske izolacije ravnog prohodnog krova. Ploče se postavljaju na parnu branu koja se obračunava posebno. Izvesti sve prema uputi proizvođača. | m2 | 147 |  | 0
0
17. | Dobava i polaganje termoizolacije iz ploča od tvrde kamene vune, hidrofobirane (gustoće 150 kg/m3), vanjski sloj kaširan bitumeniziranim staklenim voalom, debljine 5 cm - kao toplinske izolacije unutarnje strane atike ravnog krova. Izvesti sve prema uputi proizvođača. | m2 | 56 |  | 0
0
18. | Dobava i ugradnja materijala za izvedbu toplinskog sustava ukopanih zidova podruma i podnožja objekta (tip ekstrudirani polistiren težine 35 kg/m2) debljine 10cm. Ploče se polažu na vanjske zidove od ukopanog zida kao zaštita za hidroizolaciju. |  |  |  | 0
| Ploče pričvrstiti PVC vijcima prema uputi proizvođača. Potrebno je 10 kom/m2. Izvesti sve prema uputi proizvođača. | m2 | 245 |  | 0
0
19. | Dobava i ugradnja materijala za izvedbu izolacije zidova dizala u zemlji (tip ekstrudirani polistiren težine 35 kg/m2) debljine 5cm. Ploče se polažu s vanjske strane zidova kao zaštita za hidroizolaciju. | m2 | 10 |  | 0
0
20. | Dobava i polaganje termoizolacije iz ploča od polutvrde kamene vune, hidrofobirane (MW gustoće 50 kg/m3), vanjski sloj kaširan bitumeniziranim staklenim voalom, debljine 15 cm - kao toplinske izolacije fasadnog zida s ventiliranom fasadom. Izvesti sve prema uputi proizvođača. | m2 | 595 |  | 0
0
21. | Dobava i polaganje termoizolacije iz ploča od polutvrde kamene vune, hidrofobirane (MW gustoće 50 kg/m3), vanjski sloj kaširan bitumeniziranim staklenim voalom, debljine 15 cm - kao toplinske izolacije podgleda ulaznog dijela s ventiliranom fasadom. Izvesti sve prema uputi proizvođača. | m2 | 25 |  | 0
0
22. | Dobava i polaganje termoizolacije iz ploča od polutvrde kamene vune, hidrofobirane (MW gustoće 50 kg/m3), vanjski sloj kaširan bitumeniziranim staklenim voalom, debljine 5 cm - kao toplinske izolacije zida, podgleda i krova uz glavni ulaz. Izvesti sve prema uputi proizvođača. | m2 | 50 |  | 0
0
23. | Dobava i polaganje termoizolacije iz ploča od tvrde kamene vune, hidrofobirane (MW gustoće 100 kg/m3), debljine 15 cm - kao toplinske izolacije za ETICS fasadni sustav. Izvesti sve prema uputi proizvođača. | m2 | 74 |  | 0
0
24. | Dobava i polaganje termoizolacije iz ploča od meke kamene vune, hidrofobirane (MW gustoće 80 kg/m3), debljine 14 cm - kao toplinske izolacije stropa podruma. Izolacija se polaže između podkonstrukcije gipskartonske obloge koja je posebno obračunata - paralelna izvedba. | m2 | 30 |  | 0
0
25. | Dobava i polaganje termoizolacije iz ploča od meke kamene vune, hidrofobirane (MW gustoće 80 kg/m3), debljine 8 cm - kao toplinske izolacije zidova dizala i stubišta. Izolacija se polaže između podkonstrukcije gipskartonske obloge koja je posebno obračunata - paralelna izvedba. | m2 | 145 |  | 0
0
26. | Dobava i polaganje termoizolacije iz ploča od meke kamene vune, hidrofobirane (MW gustoće 80 kg/m3), debljine 5 cm - kao toplinske izolacije zidova prema hodniku. Izolacija se polaže između podkonstrukcije gipskartonske obloge koja je posebno obračunata - paralelna izvedba. | m2 | 55 |  | 0
0
27. | Polaganje PE folije u objektu - prema projektnoj dokumentaciji. PE foliju debljine 0,02 cm postavljati u svemu prema uputama proizvođača.Obračun po m2 izvedene folije. |  |  |  | 0
| - PE folija 0,02 cm oko objekta | m2 | 15 |  | 0
| - PE folija 0,02 *2=0,04 cm | m2 | 175 |  | 0
0
28. | Polaganje geotekstila na armirano betonsku podlogu poda suteran, zida suterena i poda lođa i balkona - iznad i ispod hidroizolacije - prema projektnoj dokumentaciji. PP/PES min 300 g/m2, 2x. Debljina sloja 0,8 cm. U svemu prema uputama proizvođača. Obračun po m2 izvedenog geotekstila. |  |  |  | 0
| PP/PES filc 2X-300 g/m2 | m2 | 900 |  | 0
0
29. | Dobava i ugradnja mehaničke zaštite - zidovi podruma i krov. Zaštita se izvodi polietilenskom čepićastom trakom. Prilikom polaganja paziti da su čepovi okrenuti prema zidu. | m2 | 430 |  | 0
VIII | IZOLATERSKI RADOVI UKUPNO: |  |  |  | 0
A1 | REKAPITULACIJA GRAĐEVINSKIH RADOVA
I | UREĐENJE GRADILIŠTA |  |  |  | 0
II | ZEMLJANI RADOVI |  |  |  | 0
III | TESARSKI RADOVI |  |  |  | 0
IV | BETONSKI I ARMIRANO BETONSKI RADOVI |  |  |  | 0
V | ARMIRAČKI RADOVI |  |  |  | 0
VI | ČELIČNA KONSTRUKCIJA |  |  |  | 0
VII | ZIDARSKI RADOVI |  |  |  | 0
VIII | IZOLATERSKI RADOVI |  |  |  | 0
A1 | GRAĐEVINSKI RADOVI UKUPNO : |  |  |  | 0
A2 | OBRTNIČKI RADOVI
Posebna napomena za stolarske i bravarske radove:
Jedinična cijena stavaka treba sadržavati sve radove do potpune gotovosti elemenata kao:
izrada radioničkih nacrta
izrada elemenata prema shemi i mjerama
ličenje
ostalo bojanje i lakiranje
oblaganje
ustakljenje
potreban okov i sav pribor za montažu i suhu ugradnju
postava stolarije i bravarije
postava i ugradnja vrata između prostora sa različitom visinom poda
ugradnju platnenih flos roleta kod stavki koje ih sadrže
željezni kutni profil kao prag
Izvođač radova dužan je prije izvedbe novih vanjskih stolarskih stavki iz aluminijskih ili čeličnih profila i unutarnjih stolarskih stavki izvršiti izmjeru građevinskih otvora u naravi.
Izvođač radova je dužan izrađene radioničke nacrte dostaviti na ovjeru, te usaglasiti sve detalje, a tek nakon toga elementi se mogu dati na izradu. Prema građevinskim nacrtima odrediti broj desnih i lijevih vrata.
Akustičko-izolacijski prozor mora biti konstruiran prema zahtjevima iz fizike zgrade. Ostakljenje IZO staklom 6+16+6 mm običnim ili lamistal (prema opisu u pojedinoj stavci).
I | KROVOPOKRIVAČKI I LIMARSKI RADOVI
1. | KROV ULAZA I DIZALA - FALCANI LIM Dobava i montaža krovnog pokrova iz čeličnog plastificiranog lima RAL 3020, debljine 0,70 mm, širine 500 mm. Kako bi se osigurao pravilan otpor prema koroziji, obje strane ploče su prelivene cinkom, a zatim plastificirane. Plastični sloj daje zadnju boju ploče. Pokrov u izvedbi s dvostrukim stojećim prijevojem, vertikalni dio prijevoja je stožast, tako da u donjem ležajnom području traka ostane dilatacijski razmak 3-5 mm. Pričvršćenje traka pomoću nerđajućih fiksnih i kliznih učvršćivača u skladu s važećom normom. Pojedine trake nakon uzimanja mjera u naravi profilirati isključivo strojno, uređajem za profiliranje). Ovako profilirane trake s kutnim stojećim prijevojima treba dvostruko poviti. Raspored traka, odn. prijevoja treba biti simetričan s obzirom na građevinske elemente. Obračun je prema izmjeri u naravi, bez dodataka za rezove, sitni materijal i oplatu. U području rubova, sljemena i spojeva s vertikalnim elementima paziti na izvedbu s omogućenim dilatacijskim radom. Obračun prema izmjeri u naravi.
| Obračun po površini krova - nagib 3° | m2 | 20 |  | 0
0
2. | Dobava materijala, izrada i montaža limenog opšava na spoju krova ulaza i vertikalnog zida. |  |  |  | 0
| Izvesti Al plastificiranim limom debljine 0,75 mm RAL 3020 razvijene širine do 75 cm s podložnom HI koja je posebno obračunata, prema detaljnom nacrtu. Obračun po m1 kompletno izvedenog opšava. Lim . | m1 | 5 |  | 0
0
3. | Dobava materijala, izrada i montaža limenog opšava ruba nadstrešnice ulaza i krova dizala - limena okapnica. |  |  |  | 0
| Izvesti Al plastificiranim limom RAL3020, debljine 0,75 mm razvijene širine do 75 cm s podložnom HI koja je posebno obračunata, prema detaljnom nacrtu. Obračun po m1 kompletno izvedenog opšava. Lim | m1 | 22 |  | 0
0
4. | Dobava materijala, izrada i montaža limenog opšava atike ravnog krova u antracit boji. |  |  |  | 0
| Izvesti Al plastificiranim limom debljine 1,0 mm razvijene širine do 75 cm s podložnom ljepenkom, prema detaljnom nacrtu Obračun po m1 kompletno izvedenog opšava. Lim. | m1 | 55 |  | 0
0
5. | Dobava materijala, izrada i montaža limenih opšava u antracit boji -instalacijskih prodora i spoja ravnog krova sa višim dijeliom objekta (dizalo i instalacijski šahtovi) . |  |  |  | 0
| Postava specijalnih profila od galvaniziranog plastificiranog čeličnog lima 0,75 mm laminiranog sa slojem FPO membrane 1,1mm. Dodatno brtvljenje trajnoelastičnim kitom na bazi poliuretana, odgovarajućim temeljnim premazom i PE ispunom za fuge. | m1 | 25 |  | 0
0
6. | Dobava i ugradba Al plastificiranog lima 0.75 mm za razne opšave u antracit boji, s podložnom ljepenkom, prema detaljnom nacrtu.Obračun po m1 kompletno izvedenog opšava. Lim . | m2 | 20 |  | 0
0
7. | Dobava materijala, izrada i namještanje vanjskih limenih prozorskih klupčica antracit boje. Klupčice izraditi iz plastificiranog al lima debljine 1 mm, r.š. do 33 cm s podložnom krovnom ljepenkom. Klupčice se fiksiraju pomoću nosača /kuka/ iz traka aluminija 30*3 mm učvršćenih u donji rub prozora. Izvesti prema detaljnom nacrtu. Kompletan rad i materijal. Obračun po m1 klupčice. Lim. | m1 | 55 |  | 0
I | KROVOPOKRIVAČKI I LIMARSKI RADOVI UKUPNO |  |  |  | 0
II | STOLARSKI RADOVI
1. | Izrada, dobava i ugradnja unutarnjih vrata. Unutarnja drvena puna jednokrilna zaokretna vrata dim100x220 cm u pregradnom zidu od opeke d=10 cm, sa predgotovljenom tipskom podkonstrukcijom i futer štokom. Građevinski otvor 100 / 220 cm.
Dovratnik izvesti od drveta, završno obrađen ličenjem ,uvijek u cijeloj debljini zida. Krilo vrata je debljine 40 mm, saćaste sendvič konstrukcije, obostrano laminirano, , otporna na utjecaj vode, udaraca i ogrebotina, površina mat.
U cijenu uključen kompletan rad, materijal i pribor, te sav potreban okov, ručka i odbojnik za vrata, brava sa tri ključa. Kvaka na visini 90 cm. Suha ugradba.Vrata svijetlo siva, štok antracit.
| Shema stolarije oznake 1 | kom | 4 |  | 0
0
2. | Izrada, dobava i ugradnja unutarnjih vrata. Unutarnja drvena puna jednokrilna zaokretna vrata dimenzije 90x220 cm u pregradnom zidu od opeke d=10 cm, sa predgotovljenom tipskom podkonstrukcijom i futer štokom. Građevinski otvor 90 / 220 cm. Vrata svijetlo siva, štok antracit. |  |  |  | 0
| Dovratnik izvesti od drveta, završno obrađen ličenjem ,uvijek u cijeloj debljini zida. Krilo vrata je debljine 40 mm, saćaste sendvič konstrukcije, obostrano laminirano, , otporna na utjecaj vode, udaraca i ogrebotina, površina mat. |  |  |  | 0
| U cijenu uključen kompletan rad, materijal i pribor, te sav potreban okov, ručka i odbojnik za vrata, brava sa tri ključa. Suha ugradba. |  |  |  | 0
| Shema stolarije oznake 2 | kom | 11 |  | 0
0
3. | Izrada, dobava i ugradnja unutarnjih vrata. Unutarnja drvena puna jednokrilna zaokretna vrata dimenzije 80x220 cm u pregradnom zidu od opeke d=10 cm, sa predgotovljenom tipskom podkonstrukcijom i futer štokom. Građevinski otvor 80 / 220 cm. Vrata svijetlo siva, štok antracit. |  |  |  | 0
| Dovratnik izvesti od drveta, završno obrađen ličenjem ,uvijek u cijeloj debljini zida. Krilo vrata je debljine 40 mm, saćaste sendvič konstrukcije, obostrano laminirano, , otporna na utjecaj vode, udaraca i ogrebotina, površina mat. |  |  |  | 0
| U cijenu uključen kompletan rad, materijal i pribor, te sav potreban okov, ručka i odbojnik za vrata, brava sa tri ključa. Suha ugradba. |  |  |  | 0
| Shema stolarije oznake 3 | kom | 9 |  | 0
II | STOLARSKI RADOVI UKUPNO : |  |  |  | 0
III | BRAVARSKI RADOVI
Napomena:
Sva stakla u sivom tonu.
Za sve stavke unutarnje bravarije potrebno je uzeti u obzir kako postoji spušteni strop visine ovjesa 52 cm - ukoliko se stavke pričvršćuju u strop isto treba uzeti u obzir.
U cijeni pojedine stavke treba obuhvatiti:
* ev. sekundarne potrebne podkonstrukcije
* razradu detalja u fazi izvođenja
* uredno izvedene međusobne spojeve pojedinih stavaka unutar ove grupe radova ili raznovrsnih grupa radova, sve potrebne opšave
NAPOMENA:
* Vrata moraju na dovratniku imati gumenu brtvu.
* Okov za otvaranje sa pripadajućim rozetama (kvake, ručke)
PROTUPOŽARNA BRAVARIJA
* Prije izrade protupožarne i unutarnje bravarije provjera usklađenosti s MJERAMA ZAŠTITE OD POŽARA
* Za protupožarne elemente obavezan valjani hrvatski certifikat ili jednakovrijedan
PROTUPOŽARNA BRAVARIJA
1. | EI2 30-C-Sm
Vanjska, VATROOTPORNA SA ZATVARAČEM I DIMONEPROPUSNA, EI 30, jednokrilna, zaokretna vrata s dovratnikom - djelomično ostakljena.
Otpornost na požar 30 minuta. Vrata ulaza u hodnik s vanjskog čeličnog stubišta. Ugradba u AB zid ili zid od opeke građevinskog otvora dimenzije 110x220cm, sa predgotovljenom tipskom podkonstrukcijom i futer štokom. Osnovna nosiva konstrukcija iz čeličnih cijevi sa protupožarnom izolacijskom oblogom i završnom oblogom od plastificiranog aluminija u boji antracit. Ostakljenje vrata staklom potrebne vatrootpornosti. Vanjska i unutarnja stakla od lamistala. Vrata moraju imati atest o vatrootpornosti.
Koeficijent prolaza topline cijele stavke - U - manji ili jednak 1,6 W/M2k. Uključen kompletno potreban okov i uređaji za otvaranje, uključivo i spoj na susjedne plohe, okvir za ugradbu, sva sidra i siderni detalji, kao i hidraulička pumpa za zatvaranje, panik kvaka, cilindar brava sa tri ključa.
| Shema unutarnje bravarije A | kom | 3 |  | 0
0
2. | EI2 30-C-Sm |  |  |  | 0
| Unutarnja, VATROOTPORNA S ZATVARAČEM i DIMONEPROTPUSNA, EI 30, jednokrilna, zaokretna vrata s dovratnikom. Otpornost na požar 30 minuta. |  |  |  | 0
| Ugradba u AB zid ili zid od opeke građevinskog otvora dimenzije 100x220cm, sa predgotovljenom tipskom podkonstrukcijom i futer štokom. Osnovna nosiva konstrukcija iz čeličnih cijevi sa protupožarnom izolacijskom oblogom i završnom oblogom od plastificiranog aluminija antracit boja. Vrata moraju imati atest o vatrootpornosti. |  |  |  | 0
| Uključen kompletno potreban okov i uređaji za otvaranje, uključivo i spoj na susjedne plohe, okvir za ugradbu, sva sidra i siderni detalji, kao i hidraulička pumpa za zatvaranje, panik kvaka,cilindar brava sa tri ključa. |  |  |  | 0
| Shema unutarnje bravarije B |  |  |  | 0
| sa panik kvakom | kom | 1 |  | 0
| Bez panik kvake | kom | 1 |  | 0
0
3. | EI2 30-C-Sm |  |  |  | 0
| Unutarnja, VATROOTPORNA S ZATVARAČEM i DIMONEPROTPUSNA, EI 30, dvokrilna, ostakljena, zaokretna vrata s dovratnikom. |  |  |  | 0
| Otpornost na požar 30 minuta. Vrata ulaza u stubišni prostor. Svijetla dimenzija većeg krila minimalno 100x210 cm, ugradba u AB zid građevinskog otvora dimenzije 160x220cm, sa predgotovljenom tipskom podkonstrukcijom i futer štokom. Osnovna nosiva konstrukcija iz čeličnih cijevi sa protupožarnom izolacijskom oblogom i završnom oblogom od plastificiranog aluminija antracit boja. Ostakljenje vrata staklom potrebne vatrootpornosti. Vanjska i unutarnja stakla od lamistala. Vrata moraju imati atest o vatrootpornosti. |  |  |  | 0
| Uključen kompletno potreban okov i uređaji za otvaranje, uključivo i spoj na susjedne plohe, okvir za ugradbu, sva sidra i siderni detalji, kao i hidraulička pumpa za zatvaranje, panik kvaka, cilindar brava sa tri ključa. |  |  |  | 0
| Shema unutarnje bravarije C | kom | 5 |  | 0
0
4. | EI2 90-C |  |  |  | 0
| Unutarnja, VATROOTPORNA, EI 90, jednokrilna, zaokretna vrata s dovratnikom. Otpornost na požar 90 minuta. |  |  |  | 0
| Vrata ulaza u strojarnicu. Svijetla dimenzija većeg krila minimalno 100x210 cm, ugradba u AB zid građevinskog otvora dimenzije 160x220cm, sa predgotovljenom tipskom podkonstrukcijom i futer štokom. Osnovna nosiva konstrukcija iz čeličnih cijevi sa protupožarnom izolacijskom oblogom i završnom oblogom od plastificiranog aluminija -antracit boje. Vrata moraju imati atest o vatrootpornosti. |  |  |  | 0
| Uključen kompletno potreban okov i uređaji za otvaranje, uključivo i spoj na susjedne plohe, okvir za ugradbu, sva sidra i siderni detalji, kao i hidraulička pumpa za zatvaranje, cilindar brava sa tri ključa. |  |  |  | 0
| Shema unutarnje bravarije D | kom | 1 |  | 0
0
5. | EI2 30-Sm |  |  |  | 0
| Unutarnja, VATROOTPORNA i DIMONEPROTPUSNA, EI 30, jednokrilna, zaokretna vrata s dovratnikom. Otpornost na požar 30 minuta. |  |  |  | 0
| Vrata ulaza u apartmane. Ugradba u AB zid ili zid od opeke građevinskog otvora dimenzije 100x220cm, sa predgotovljenom tipskom podkonstrukcijom i futer štokom. Osnovna nosiva konstrukcija iz čeličnih cijevi sa protupožarnom izolacijskom oblogom i završnom oblogom od drveta. Završna obrada furnir, štok uvijek u cijeloj debljini zida. Puna vrata, završna obrada panelima . Vrata moraju imati atest o vatrootpornosti. |  |  |  | 0
| Uključen kompletno potreban okov i uređaji za otvaranje, uključivo i spoj na susjedne plohe, okvir za ugradbu, sva sidra i siderni detalji, kao i hidraulička pumpa za zatvaranje, cilindar brava sa tri ključa. |  |  |  | 0
| Shema unutarnje bravarije E |  |  |  | 0
| Kvaka prilagođena osobama s invaliditetom na visini 90 cm | kom | 1 |  | 0
| Standardna kvaka | kom | 6 |  | 0
0
6. | EI2 30-C-Sm |  |  |  | 0
| Unutarnja, VATROOTPORNA S ZATVARAČEM i DIMONEPROTPUSNA, EI 30, dvokrilna, zaokretna vrata s dovratnikom. Otpornost na požar 30 minuta. |  |  |  | 0
| Vrata ulaza u spremište u podrumu. Svijetla dimenzija većeg krila minimalno 100x210 cm, ugradba u AB zid građevinskog otvora dimenzije 160x220cm, sa predgotovljenom tipskom podkonstrukcijom i futer štokom. Osnovna nosiva konstrukcija iz čeličnih cijevi sa protupožarnom izolacijskom oblogom i završnom oblogom od plastificiranog aluminija u antracit boji. Vrata moraju imati atest o vatrootpornosti. |  |  |  | 0
| Uključen kompletno potreban okov i uređaji za otvaranje, uključivo i spoj na susjedne plohe, okvir za ugradbu, sva sidra i siderni detalji, kao i hidraulička pumpa za zatvaranje, cilindar brava sa tri ključa. |  |  |  | 0
| Shema unutarnje bravarije F | kom | 1 |  | 0
0
| UNUTARNJA ALUMINIJSKA BRAVARIJA |  |  |  | 0
0
1. | Izrada, dobava i ugradnja aluminijskih dvokrilnih zaokretnih vrata. Ugrađuje se u građevinski otvor dimenzija 160x220 cm u zidu od opeke debljine 10 cm. |  |  |  | 0
| Aluminijska ostakljena vrata iz višekomornih toplinskih izolirajućih aluminijskih profila antracit boje. Izrađuje se od aluminijskih profila odgovarajuće kvalitete i debljine. Minimalna svjetla širina većeg krila je 100cm. Zaštita plastifikacijom. Unutarnja vrata u podrumu za ulaz u spremišta. |  |  |  | 0
| Uključen kompletno potreban okov i uređaji za otvaranje, cilindar brava sa tri ključa, uključivo i spoj na susjedne plohe, okvir za ugradbi, sva sidra i sidreni detalji. |  |  |  | 0
| Shema unutarnje bravarije 1 | kom | 2 |  | 0
0
2. | Izrada, dobava i ugradnja unutarnje aluminijske ostakljene stijene antracit boje. Stijena se sastoji od tri polja. Dva polja su ostakljene fiksne stijene a jedno polje su zaokretna ostakljena vrata. Ugrađuje se u građevinski otvor dimenzije 375x240 cm u zidu od armiranog betona. |  |  |  | 0
| Aluminijska ostakljena vrata iz višekomornih toplinskih izolirajućih aluminijskih profila. Izrađuje se od aluminijskih profila odgovarajuće kvalitete i debljine. Minimalna svjetla širina krila je 100cm. Zaštita plastifikacijom. U stavku uključen i šuplji ukrasni aluminijski profil u dužini cijele stijene i visini 20 cm. U cijenu uključiti i rad te sav potreban materijal kao i metalnu potkonstrukciju za fiksiranje stijene u gornjoj i donjoj zoni. Gornja kota ugradnje je na visini 260 cm. |  |  |  | 0
| Vanjsko i unutarnje staklo od lamistala minimalne debljine 10mm (5+5). Unutarnja staklena stijena između ureda 1 i zajedničkog dnevnog boravka. Uključen kompletno potreban okov i uređaji za otvaranje, rukohvat, cilindar brava sa tri ključa, uključivo i spoj na susjedne plohe, okvir za ugradbi, sva sidra i sidreni detalji. |  |  |  | 0
| Shema unutarnje bravarije 2 | kom | 1 |  | 0
0
3. | Izrada, dobava i ugradnja aluminijskih ostakljenih jednokrilnih zaokretnih vrata antracit boje. Ugrađuje se u građevinski otvor dimenzija 110x220 cm u zidu od opeke debljine 10 cm. |  |  |  | 0
| Aluminijska ostakljena vrata iz višekomornih toplinskih izolirajućih aluminijskih profila. Izrađuje se od aluminijskih profila odgovarajuće kvalitete i debljine. Zaštita plastifikacijom u boji antracit. Vanjsko i unutarnje staklo od lamistala minimalne debljine 10mm (5+5). Unutarnja vrata za prstup hodniku u prizemlju. |  |  |  | 0
| Uključen kompletno potreban okov i uređaji za otvaranje, rukohvat, cilindar brava sa tri ključa, uključivo i spoj na susjedne plohe, okvir za ugradbi, sva sidra i sidreni detalji. |  |  |  | 0
| Shema unutarnje bravarije 3 | kom | 1 |  | 0
0
4. | Izrada dobava i ugradnja jednodijelnih jednokrilnih aluminijskih vrata antracit boje - okviri iz aluminija ispuna čeličnim šipkama. Dimenzija vrata 120x240cm. U cijenu uključiti i šuplji profil koji se postavlja do betonskog zida. Vrata u stubišnom prostoru u podrumu. Zaštićenih plastificiranjem u antarcit boji. Ispuna vrata iz čelične mrežice. U stavku uključen sav potreban rad,materijal i pribor do potpune gotovosti - sav potreban okov, kvaka, brava sa tri ključa, opšavi i letvice, trake i silikoni. Završna obrada plastificiranjem |  |  |  | 0
| Shema unutarnje bravarije 4 | kom | 1 |  | 0
0
| VANJSKA ALUMINIJSKA BRAVARIJA |  |  |  | 0
0
1. | Izrada, dobava i ugradnja jednokrilnog otklopno-zaokretnog prozora izveden iz aluminijskih profila sa potrebnim brojem komora potrebne debljine da se zadovolji koeficijent prolaza topline cijele stavke. Zaštita plastifikacijom u boji antracit. Prozor se sastoji od 1 otklopno zaokretnog krila dimenzije 130x130 cm. Prozor ima trostruko brtvljenje u zoni spoja štoka i krila. |  |  |  | 0
| U sustavu i aluminijska roleta postavljena sa vanjske strane prozora, u boji po antracit. Visina parapeta na prozoru 90 cm. Ostakljenje IZO staklom potrebne slojnosti i debljine da bi se ispunio koeficijent prolaza topline cijele stavke - U - manji ili jednak 1,6 W/M2k. Unutarnje prozorske klupčice kamene, vanjske aluminijske. Ugradnja u građevinski otvor veličine 130x150 cm. Dimenzije prozora 130x130 cm / + 20 cm roleta/. |  |  |  | 0
| U stavku uključeno i izrada i dobava svih potrebnih okova i spojnih elemenata za njenu ugradnju. RAL način ugradnje prozora - unutarnje i vanjske trake. Uključen kompletno potreban okov, opšavi i uređaji za otvaranje, ventus mehanzam, uključivo i spoj na susjedne plohe, okvir za ugradbu, sva sidra i sidreni detalji te roleta i kutija za roletu. |  |  |  | 0
| Shema vanjske bravarije 1 |  |  |  | 0
| Kvaka prilagođena osobama s invaliditetom na visini 110 cm | kom | 2 |  | 0
| Standardna kvaka | kom | 17 |  | 0
0
2. | Izrada, dobava i ugradnja višedijelne ostakljene stijene. Izveden iz aluminijskih profila sa potrebnim brojem komora potrebne debljine da se zadovolji koeficijent prolaza topline cijele stavke. Izrađuje se od aluminijskih profila odgovarajuće kvalitete i debljine. Zaštita plastifikacijom u boji antracit. |  |  |  | 0
| Stijena se sastoji od 3 dijela, svaki dio je dimenzije 103x240 cm - 2 bočna dijela sastoje se od 3 ostakljena fiksna polja, dok se srednji dio sastoji od jednog fiksnog dijela u podnožju, zaokretnog središnjeg dijela i otklopnog najvišeg dijela. Stijena ima trostruko brtvljenje u zoni spoja štoka i krila. Visina parapeta na stijeni je 0 cm. Ostakljenje staklom potrebne slojnosti i debljine da bi se ispunio koeficijent prolaza topline cijele stavke - U - manji ili jednak 1,6 W/M2k. Vanjsko i unutarnje staklo od lamistala minimalne debljine 10mm (5+5). |  |  |  | 0
| Ugradnja u građevinski otvor veličine 310x260 cm. Dimenzije stijene 310x240cm / + 20 cm roleta/. U stavku uključeno i izrada i dobava svih potrebnih okova i spojnih elemenata za njenu ugradnju. RAL način ugradnje prozora - unutarnje i vanjske trake. Uključen kompletno potreban okov, opšavi i uređaji za otvaranje, ventus mehanzam, uključivo i spoj na susjedne plohe, okvir za ugradbu, sva sidra i sidreni detalji te roleta i kutija za roletu. |  |  |  | 0
| Shema vanjske bravarije 2 | kom | 1 |  | 0
0
3. | Izrada, dobava i ugradnja višedijelne ostakljene stijene izvedene iz višekomornih toplinskih izolirajućih aluminijskih profila. Zaštita plastifikacijom u boji antracit. |  |  |  | 0
| Stijena se sastoji od 7 dijelova dimenzija 144x240 cm, svaki dio je podijeljen na 3 jednaka polja. Dijelovi 1,6 i 7 imaju sva tri polja fiksna. Dijelovi 2 i 5 imaju donje polje fiksno, srednje polje je zaokretno a gornje polje je otklopno. Dijelovi 3 i 4 imaju dva polja fiksna i gornje polje je otklopno. Izrađuje se iz aluminijskih profila sa potrebnim brojem komora potrebne debljine da se zadovolji koeficijent prolaza topline cijele stavke. Stijena ima trostruko brtvljenje u zoni spoja štoka i krila. Visina parapeta na stijeni je 0 cm. Ostakljenje staklom potrebne slojnosti i debljine da bi se ispunio koeficijent prolaza topline cijele stavke - U - manji ili jednak 1,6 W/M2k. Vanjsko i unutarnje staklo od lamistala minimalne debljine 10mm (5+5). |  |  |  | 0
| Ugradnja u građevinski otvor veličine 1006x260 cm. Dimenzije stijene 1006x240cm / + 20 cm roleta/. U cijenu uključiti i rad te sav potreban materijal kao i metalnu potkonstrukciju za fiksiranje stijene u gornjoj i donjoj zoni. Gornja kota ugradnje je na visini 260 cm. U stavku uključeno i izrada i dobava svih potrebnih okova i spojnih elemenata za njenu ugradnju. RAL način ugradnje prozora - unutarnje i vanjske trake. Uključen kompletno potreban okov, opšavi i uređaji za otvaranje, ventus mehanzam, uključivo i spoj na susjedne plohe, okvir za ugradbu, sva sidra i sidreni detalji te roleta i kutija za roletu. |  |  |  | 0
| Shema vanjske bravarije 3 | kom | 1 |  | 0
0
4. | Izrada, dobava i ugradnja aluminijske ostakljene stijene vjetrobrana. Ugrađuje se u građevinski otvor dimenzija 276x260 cm u zidu od armiranog betona. |  |  |  | 0
| Aluminijska stijena sastoji se od dvokrilnih zaokretnih vrata i bočne fiksne ostakljene stijene. Izvodi se iz aluminijskih profila sa potrebnim brojem komora potrebne debljine da se zadovolji koeficijent prolaza topline cijele stavke. Minimalna svjetla širina većeg krila je 100cm. Zaštita plastifikacijom u boji antracit. Ostakljenje staklom potrebne slojnosti i debljine da bi se ispunio koeficijent prolaza topline cijele stavke - U manji ili jednak 1,6 W/M 2k. Vanjsko i unutarnje staklo od lamistala minimalne debljine 10mm (5+5). |  |  |  | 0
| U cijenu uključiti i rad te sav potreban materijal kao i metalnu potkonstrukciju za fiksiranje stijene u gornjoj i donjoj zoni. Gornja kota ugradnje je na visini 260 cm. Ulazna vrata u objekt u antracit boji. RAL način ugradnje - unutarnje i vanjske trake. Uključen kompletno potreban okov i uređaji za otvaranje, panik kvaka, rukohvat, cilindar brava sa tri ključa, uključivo i spoj na susjedne plohe, okvir za ugradbi, sva sidra i sidreni detalji. |  |  |  | 0
| Shema vanjske bravarije 4 | kom | 1 |  | 0
0
5. | Izrada, dobava i ugradnja aluminijske ostakljene stijene vjetrobrana. Ugrađuje se u građevinski otvor dimenzija 353x260 cm u zidu od armiranog betona. |  |  |  | 0
| Aluminijska ostakljena stijena sastoji se dvokrilnih ostakljenih vrata i 3 fiksne staklene stijene. Izvodi se iz aluminijskih profila sa potrebnim brojem komora potrebne debljine da se zadovolji koeficijent prolaza topline cijele stavke. Minimalna svjetla širina većeg krila je 100cm. Zaštita plastifikacijom u boji antracit. Ostakljenje staklom potrebne slojnosti i debljine da bi se ispunio koeficijent prolaza topline cijele stavke - U manji ili jednak 1,6 W/M 2k. Vanjsko i unutarnje staklo od lamistala minimalne debljine 10mm (5+5). |  |  |  | 0
| U stavku uključen i šuplji ukrasni aluminijski profil u dužini cijele stijene i visini 20 cm. U cijenu uključiti i rad te sav potreban materijal kao i metalnu potkonstrukciju za fiksiranje stijene u gornjoj i donjoj zoni. Gornja kota ugradnje je na visini 260 cm. Staklena stijena vjetrobrana. RAL način ugradnje - unutarnje i vanjske trake. Uključen kompletno potreban okov i uređaji za otvaranje, rukohvat,panik kvaka, cilindar brava sa tri ključa, uključivo i spoj na susjedne plohe, okvir za ugradbi, sva sidra i sidreni detalji. |  |  |  | 0
| Shema vanjske bravarije 5 | kom | 1 |  | 0
0
6. | Izrada, dobava i ugradnja jednokrilnog otklopno-zaokretnog prozora izveden iz aluminijskih profila sa potrebnim brojem komora potrebne debljine da se zadovolji koeficijent prolaza topline cijele stavke. Zaštita plastifikacijom u boji antracit. |  |  |  | 0
| Prozor se sastoji od 1 otklopno zaokretnog krila dimenzije 90x130 cm. Prozor ima trostruko brtvljenje u zoni spoja štoka i krila. U sustavu i aluminijska roleta postavljena sa vanjske strane prozora, u boji po antracit. Visina parapeta na prozoru 90 cm. Ostakljenje IZO staklom potrebne slojnosti i debljine da bi se ispunio koeficijent prolaza topline cijele stavke - U - manji ili jednak 1,6 W/M2k. Unutarnje prozorske klupčice kamene, vanjske aluminijske. Ugradnja u građevinski otvor veličine 90x150 cm. Dimenzije prozora 90x130 cm / + 20 cm roleta/. |  |  |  | 0
| U stavku uključeno i izrada i dobava svih potrebnih okova i spojnih elemenata za njenu ugradnju. RAL način ugradnje prozora - unutarnje i vanjske trake. Uključen kompletno potreban okov, opšavi i uređaji za otvaranje, ventus mehanzam, uključivo i spoj na susjedne plohe, okvir za ugradbu, sva sidra i sidreni detalji te roleta i kutija za roletu. |  |  |  | 0
| Shema vanjske bravarije 6 | kom | 9 |  | 0
0
7. | Izrada, dobava i ugradnja jednokrilnih zaokretnih ostakljenih vrata izvedena iz aluminijskih profila sa potrebnim brojem komora potrebne debljine da se zadovolji koeficijent prolaza topline cijele stavke. Zaštita plastifikacijom u boji antracit. |  |  |  | 0
| Vrata se sastoji od 1 zaokretnog krila dimenzije 110x220 cm. Prozor ima trostruko brtvljenje u zoni spoja štoka i krila. Ostakljenje IZO staklom potrebne slojnosti i debljine da bi se ispunio koeficijent prolaza topline cijele stavke - U - manji ili jednak 1,6 W/M2k. Vanjsko i unutarnje staklo od lamistala minimalne debljine 10mm (5+5). U stavku uključeno i izrada i dobava svih potrebnih okova i spojnih elemenata za njenu ugradnju. RAL način ugradnje prozora - unutarnje i vanjske trake. |  |  |  | 0
| Uključen kompletno potreban okov, opšavi i uređaji za otvaranje, uključivo i spoj na susjedne plohe, okvir za ugradbu, sva sidra i sidreni detalji te panik kvaka i fikser. |  |  |  | 0
| Shema vanjske bravarije 7 | kom | 1 |  | 0
0
8. | Izrada, dobava i ugradnja dvodvijelnog prozora izveden iz aluminijskih profila sa potrebnim brojem komora potrebne debljine da se zadovolji koeficijent prolaza topline cijele stavke. Zaštita plastifikacijom u boji antracit. |  |  |  | 0
| Prozor se sastoji od 1 otklopno zaokretnog krila i jednog fiksnog krila. Prozor ima trostruko brtvljenje u zoni spoja štoka i krila. U sustavu i aluminijska roleta postavljena sa vanjske strane prozora, u boji po antracit. Visina parapeta na prozoru 0 cm. Ostakljenje IZO staklom potrebne slojnosti i debljine da bi se ispunio koeficijent prolaza topline cijele stavke - U - manji ili jednak 1,6 W/M2k. Ugradnja u građevinski otvor veličine 110x240 cm. Dimenzije prozora 110x220 cm / + 20 cm roleta/. |  |  |  | 0
| U stavku uključeno i izrada i dobava svih potrebnih okova i spojnih elemenata za njenu ugradnju. RAL način ugradnje prozora - unutarnje i vanjske trake. Uključen kompletno potreban okov, opšavi i uređaji za otvaranje, ventus mehanzam, uključivo i spoj na susjedne plohe, okvir za ugradbu, sva sidra i sidreni detalji te roleta i kutija za roletu. |  |  |  | 0
| Shema vanjske bravarije 8 | kom | 1 |  | 0
0
9. | Jednokrilni otklopni prozor izveden iz aluminijskih profila sa potrebnim brojem komora potrebne debljine da se zadovolji koeficijent prolaza topline cijele stavke. Zaštita plastifikacijom u boji antracit. |  |  |  | 0
| Prozor se sastoji od 1 otklopno zaokretnog krila dimenzije 220x100 cm. Prozor ima trostruko brtvljenje u zoni spoja štoka i krila. U sustavu i aluminijska roleta postavljena sa vanjske strane prozora, u boji po antracit. Visina parapeta na prozoru120 cm. Ostakljenje IZO staklom potrebne slojnosti i debljine da bi se ispunio koeficijent prolaza topline cijele stavke - U - manji ili jednak 1,6 W/M2k. Unutarnje prozorske klupčice kamene, vanjske aluminijske. Ugradnja u građevinski otvor veličine 220x120 cm. Dimenzije prozora 220x100 cm / + 20 cm roleta/. |  |  |  | 0
| U stavku uključeno i izrada i dobava svih potrebnih okova i spojnih elemenata za njenu ugradnju. RAL način ugradnje prozora - unutarnje i vanjske trake. Uključen kompletno potreban okov, opšavi i uređaji za otvaranje, ventus mehanzam, uključivo i spoj na susjedne plohe, okvir za ugradbu, sva sidra i sidreni detalji te roleta i kutija za roletu. |  |  |  | 0
| Shema vanjske bravarije 9 | kom | 1 |  | 0
0
10. | Izrada, dobava i ugradnja jednokrilnog otklopno-zaokretnog prozora izveden iz aluminijskih profila sa potrebnim brojem komora potrebne debljine da se zadovolji koeficijent prolaza topline cijele stavke. Zaštita plastifikacijom u boji antracit. |  |  |  | 0
| Prozor se sastoji od 1 otklopno zaokretnog krila dimenzije 90x90 cm. Prozor ima trostruko brtvljenje u zoni spoja štoka i krila. U sustavu i aluminijska roleta postavljena sa vanjske strane prozora, u boji po antracit. Visina parapeta na prozoru130 cm. Ostakljenje IZO staklom potrebne slojnosti i debljine da bi se ispunio koeficijent prolaza topline cijele stavke - U - manji ili jednak 1,6 W/M2k. Unutarnje prozorske klupčice kamene, vanjske aluminijske. Ugradnja u građevinski otvor veličine 90x110 cm. Dimenzije prozora 90x90 cm / + 20 cm roleta/. |  |  |  | 0
| U stavku uključeno i izrada i dobava svih potrebnih okova i spojnih elemenata za njenu ugradnju. RAL način ugradnje prozora - unutarnje i vanjske trake. Uključen kompletno potreban okov, opšavi i uređaji za otvaranje, ventus mehanzam, uključivo i spoj na susjedne plohe, okvir za ugradbu, sva sidra i sidreni detalji te roleta i kutija za roletu. |  |  |  | 0
| Shema vanjske bravarije 10 | kom | 7 |  | 0
0
11. | Izrada, dobava i ugradnja aluminijske ostakljene stijene stražnjeg ulaza s parkinga. Ugrađuje se u građevinski otvor dimenzija 225x240 cm u zidu od armiranog betona. |  |  |  | 0
| Aluminijska ostakljena stijena sastoji se dvokrilnih ostakljenih vrata. Izvodi se iz aluminijskih profila sa potrebnim brojem komora potrebne debljine da se zadovolji koeficijent prolaza topline cijele stavke. Minimalna svjetla širina većeg krila je 100cm. Zaštita plastifikacijom u boji antracit. Ostakljenje staklom potrebne slojnosti i debljine da bi se ispunio koeficijent prolaza topline cijele stavke - U manji ili jednak 1,6 W/M 2k. Vanjsko i unutarnje staklo od lamistala minimalne debljine 10mm (5+5). |  |  |  | 0
| U cijenu uključiti i rad te sav potreban materijal kao i metalnu potkonstrukciju za fiksiranje stijene u gornjoj i donjoj zoni. Gornja kota ugradnje je na visini 240 cm. RAL način ugradnje - unutarnje i vanjske trake. Uključen kompletno potreban okov i uređaji za otvaranje, rukohvat, panik kvaka, cilindar brava sa tri ključa, uključivo i spoj na susjedne plohe, okvir za ugradbi, sva sidra i sidreni detalji. |  |  |  | 0
| Shema vanjske bravarije 11 | kom | 1 |  | 0
0
12. | Izrada, dobava i ugradnja klizne balkonske stijene. Izvodi se iz aluminijskih profila sa potrebnim brojem komora potrebne debljine da se zadovolji koeficijent prolaza topline cijele stavke. Zaštita plastifikacijom u boji antracit. |  |  |  | 0
| Stijena se sastoji od 1 kliznog krila i jednog fiksnog krila, dimenzije krila 200 x 220 cm. Izrađuje se od aluminijskih profila odgovarajuće kvalitete i debljine. Prozor ima trostruko brtvljenje u zoni spoja štoka i krila. U sustavu i aluminijska roleta postavljena sa vanjske strane stijene, u boji antracit. Visina parapeta na stijeni 0 cm. Ostakljenje staklom potrebne slojnosti i debljine da bi se ispunio koeficijent prolaza topline cijele stavke - U - manji ili jednak 1,6 W/M2k. Ugradnja u građevinski otvor veličine 420x240 cm. Dimenzije stijene 420x220 cm / + 20 cm roleta/. |  |  |  | 0
| U stavku uključeno i izrada i dobava svih potrebnih okova i spojnih elemenata za njenu ugradnju. RAL način ugradnje stijene - unutarnje i vanjske trake. Uključen kompletno potreban okov, opšavi i uređaji za otvaranje, uključivo i spoj na susjedne plohe, okvir za ugradbu, sva sidra i sidreni detalji te roleta i kutija za roletu. |  |  |  | 0
| Shema vanjske bravarije 12 | kom | 1 |  | 0
0
13. | Izrada, dobava i ugradnja jednokrilnog otklopno-zaokretnog prozora izveden iz aluminijskih profila sa potrebnim brojem komora potrebne debljine da se zadovolji koeficijent prolaza topline cijele stavke. Zaštita plastifikacijom u boji antracit. |  |  |  | 0
| Prozor se sastoji od 1 otklopno zaokretnog krila dimenzije 100x100 cm. Prozor ima trostruko brtvljenje u zoni spoja štoka i krila. U sustavu i aluminijska roleta postavljena sa vanjske strane prozora, u boji po antracit. Visina parapeta na prozoru120 cm. Ostakljenje IZO staklom potrebne slojnosti i debljine da bi se ispunio koeficijent prolaza topline cijele stavke - U - manji ili jednak 1,6 W/M2k. Unutarnje prozorske klupčice kamene, vanjske aluminijske. Ugradnja u građevinski otvor veličine 100x120 cm. Dimenzije prozora 100x100 cm / + 20 cm roleta/. |  |  |  | 0
| U stavku uključeno i izrada i dobava svih potrebnih okova i spojnih elemenata za njenu ugradnju. RAL način ugradnje prozora - unutarnje i vanjske trake. Uključen kompletno potreban okov, opšavi i uređaji za otvaranje, ventus mehanzam, uključivo i spoj na susjedne plohe, okvir za ugradbu, sva sidra i sidreni detalji te roleta i kutija za roletu. |  |  |  | 0
| Shema vanjske bravarije 13 | kom | 1 |  | 0
0
| BRAVARIJA - OGRADE |  |  |  | 0
0
1. | Bravarska izrada i ugradnja rukohvata iz cijevi Ø 40 mm, debljine stijenke 4mm. Sve prema bravarskim nacrtima i detaljima. Rukohvat se učvrščuje horizontalno u zid inox vijcima (u cijenu uključena i sva potrebna adaptacija rukohvata da bi se isti mogli učvrstiti u zid vijcima) - boja RAL 3020. |  |  |  | 0
| Rukohvat se postavlja na visini od 100 cm. |  |  |  | 0
| Jediničnom cijenom obuhvaćena je nabava i doprema sveg potrebnog materijala, provjera mjera na objektu, izrada prema detaljima i izmjerama, te montaža na objektu. |  |  |  | 0
| Shema bravarije - ograde 1 | m1 | 40 |  | 0
0
2. | Vanjska ograda parkirališnog mjesta za invalide, sve prema detaljnom radioničkom nacrtu. Izrađena od metala - nehrđajućeg čelika, inox, i rukohvata od metalnih profila promjera 40 mm, sa ispunom od profila presjeka 40 mm. Ograda bez stupova samo horizontalne prečke - RAL3020. |  |  |  | 0
| Visina ograde 100 cm. |  |  |  | 0
| Jediničnom cijenom obuhvaćena je nabava i doprema sveg potrebnog materijala, provjera mjera na objektu, izrada prema detaljima i izmjerama, te montaža na objektu. |  |  |  | 0
| Shema bravarije - ograde 2 | m1 | 4.5 |  | 0
0
3. | Izrada, dobava i montaža samostojeće staklene ograde terase. Ograda visine 90 cm. Širina panela ograde cca 90 cm. Staklo lamelirano 8+8mm. Ograda pričvršćena u gotovi U profil dimenzije koji je pričvršćen u ab zid debljine 16 cm.U cijenu uključeno staklo, U profil, završna aluminijska lajsna za profil, sva spojna sredstva i brtvilo (purpen). |  |  |  | 0
| Jediničnom cijenom obuhvaćena je nabava i doprema sveg potrebnog materijala, provjera mjera na objektu, izrada prema detaljima i izmjerama, te montaža na objektu. |  |  |  | 0
| Shema bravarije - ograde 3 | m1 | 18 |  | 0
0
4. | Ograda vanjskog stubišta, sve prema detaljnom nacrtu. Izrada, dobava i ugradnja metalne ograde - ograda vanjskih stubiša iz metalnih elemenata, sa rukohvatom 40/40mm, vertikalnim stupićima 40/40mm i horizontalnim prečkama 10/10mm koje prate liniju rukohvata. Visina ograde je 110cm. Ograda od čelika S 235 JR. Zaštita od korozije vrućim cinčanjem. |  |  |  | 0
| Jediničnom cijenom obuhvaćena je nabava i doprema sveg potrebnog materijala, provjera mjera na objektu, izrada prema detaljima i izmjerama, te montaža na objektu. |  |  |  | 0
| Prema shemi vanjskog čeličnog stubišta | kom | 70 |  | 0
III | BRAVARSKI RADOVI UKUPNO : |  |  |  | 0
IV | KERAMIČARSKI RADOVI
OBLAGANJE PODOVA
1. | Dobava i polaganje protukliznih keramičkih pločica - jednobojne, jednolične strukture - mat obrade na podovima. Pločice I klase, sive boje. Pločice dimenzije 60*60 cm s dopuštenim upijanjem vode do 0,5%, polagane ljepljenjem odgovarajućim ljepilom na pripremljenu podlogu točno po uputi proizvođača. Pločice slagati fugu na fugu, s paralelenim reškama. Fuge širine 2 mm u nepropusnoj izvedbi.
Fuge se ispunjavaju masom za fugiranje u sivoj boji. Rezanje, brušenje, fugiranje i čišćenje opločenja sadržano je u jediničnoj cijeni. Pod se izvodi u padu prema sifonu u svim prostorijama gdje su sifoni ugrađeni.
| Uz zidove koji nisu obloženi keramičkim pločicama postavlja se ljepljeni sokl visine 10 cm što se posebno ne obračunava, već je pridodato površini poda. U cijenu je uključen kompletan rad i materijal. | m2 | 90 |  | 0
0
| OBLAGANJE ZIDOVA |  |  |  | 0
0
2. | Dobava i opločenje zidova sanitarija i ostalih prostorija predviđenih projektom glaziranim pločicama, ljepljenjem na pripremljenoj ožbukanoj podlozi, a u boji svijetlo i tamno sivoj. Fuge se ispunjavaju masom za fugiranje u sivoj boji. Jedinična cijena sadrži dobavu, postavu sa izrezivanjem, brušenjem i fugiranjem, te čišćenjem gotovog opločenja. |  |  |  | 0
| Pločice I klase, sive boje.Veličina pločica 30x60 i 60x60 cm,s dopuštenim upijanjem vode do 0,5%, polagane ljepljenjem odgovarajućim ljepilom na pripremljenu podlogu točno po uputi proizvođača. Pločice slagati fugu na fugu, s paralelenim reškama. Fuge širine 2 mm u nepropusnoj izvedbi. |  |  |  | 0
| Visina opločenja u visini prostorije keramičkim pločicama položenim ljepljenjem odgovarajućim građevinskim ljepilom. Podloga za ljepljenje je žbukani zid (obračunato u zidarskim radovima) ili gipskartonski zid/obloga. Na sudarnim bridovima zidova ugraditi PVC profile. Sljubnice ispunjene mortom od bijelog cementna, sve plohe očišćene. U cijenu uključen sav potreban rad i materijal. |  |  |  | 0
| Obračun po m2 izvedene obloge. | m2 | 195 |  | 0
0
3. | Dobava i opločenje zidova sanitarija i i ostalih prostorija predviđenih projektom glaziranim pločicama, ljepljenjem na pripremljenoj ožbukanoj podlozi. Fuge se ispunjavaju masom za fugiranje u sivoj boji. Jedinična cijena sadrži dobavu, postavu sa izrezivanjem, brušenjem i fugiranjem, te čišćenjem gotovog opločenja. |  |  |  | 0
| Pločice I klase, sive boje. Pločice HEKSAGONALNOG oblika veličina pločica 28,3*40,8 cm,s dopuštenim upijanjem vode do 0,5%, polagane ljepljenjem odgovarajućim ljepilom na pripremljenu podlogu točno po uputi proizvođača. Pločice slagati fugu na fugu, s paralelenim reškama. Fuge širine 2 mm u nepropusnoj izvedbi. |  |  |  | 0
| Keramičke pločice polažu se ljepljenjem odgovarajućim građevinskim ljepilom. Podloga za ljepljenje je žbukani zid (obračunato u zidarskim rdovima) ili gipskartonski zi/obloga. Na sudarnim bridovima zidova ugraditi PVC profile. Sljubnice ispunjene mortom od bijelog cementna, sve plohe očišćene. U cijenu uključen sav potreban rad i materijal. |  |  |  | 0
| Obračun po m2 izvedene obloge. | m2 | 50 |  | 0
0
VANJSKI PROSTORI
4. | Dobava i polaganje protukliznih podnih pločica, protukliznosti za vanjske prostore kao završna obloga balkona i lođa, R11, mrazootpone 60x60x1,0 cm. Pločice se postavljaju s pravokutnim spojevima. Fuga 2 mm, ljepljenjem na pripremljenoj podlozi. |  |  |  | 0
| Rezanje, brušenje, fugiranje i čišćenje opločenja sadržano je u jediničnoj cijeni. |  |  |  | 0
| U cijenu je uključen kompletan rad i materijal. |  |  |  | 0
| Pločice I klase, svijetlo i tamno sive boje. |  |  |  | 0
| Uz zidove postavlja se ljepljeni sokl visine 10 cm što se posebno ne obračunava, već je pridodato površini poda. U cijenu je uključen kompletan rad i materijal. | m2 | 40 |  | 0
STUBIŠTE
0
5. | Dobava i polaganje protukliznih keramičkih pločica - jednobojne, jednolične strukture - mat obrade na prostor glavnog subišta, ljepljenjem na pripremljenoj podlozi. Gazišta i čela se izvode od 1 komada, gazište na vrhu ima 3 tvornički napravljena protuklozna utora. Pločice I klase, sive boje. |  |  |  | 0
| Širina fuga do 1 mm. Fuge se ispunjavaju masom za fugiranje. Rezanje, brušenje, fugiranje i čišćenje opločenja sadržano je u jediničnoj cijeni. |  |  |  | 0
| Uz zidove postavlja se ljepljeni sokl visine 10 cm što se posebno ne obračunava, već je pridodato površini poda. U cijenu je uključen kompletan rad i materijal. |  |  |  | 0
| Gazišta dim 29x120 cm | kom | 15 |  | 0
| Čela dim 16.75x120 cm | kom | 17 |  | 0
| Gazišta dim 30x120 cm | kom | 61 |  | 0
| Čela dim 15x120 cm | kom | 71 |  | 0
0
6. | Dobava i polaganje protukliznih keramičkih pločica - jednobojne, jednolične strukture - mat obrade na prostor polupodesta glavnog subišta, ljepljenjem na pripremljenoj podlozi. Pločice I klase, strukture i boje kao stavka 5. |  |  |  | 0
| Način polaganja sa reškom. Širina fuga do 1 mm. Fuge se ispunjavaju masom za fugiranje. Rezanje, brušenje, fugiranje i čišćenje opločenja sadržano je u jediničnoj cijeni. |  |  |  | 0
| Uz zidove postavlja se ljepljeni sokl visine 10 cm što se posebno ne obračunava, već je pridodato površini poda. U cijenu je uključen kompletan rad i materijal. | m2 | 60 |  | 0
IV | KERAMIČARSKI RADOVI UKUPNO: |  |  |  | 0
V | SOBOSLIKARSKO LIČILAČKI RADOVI
1. | Bojanje unutarnjih zidova u punoj visini, bojom za unutarnje radove disperzivna ekološka boja na bazi umjetnih smola, bez otapala, omekšivača i štetnih misija. Boja mora biti periva, otporna na sredstva za dezinfekciju, pranje i ribanje. Latex boja svilenkasto mat sjaja. Jedinična cijena sadrži sitne popravke površina, impregnaciju, gletanje, brušenje i kitanje, te dvostruki premaz završnom bojom. Podloga žbukani zidovi ili zidovi gipskartonskog sustava. Podloga mora biti čvrsta, nosiva, suha i čista. U cijenu je uključen sav potreban rad i materijal. Obračun po m2 bojane površine zida.
| zidovi RAL 9002 | m2 | 1100 |  | 0
| zidovi RAL 7037 | m2 | 350 |  | 0
| zidovi RAL 7024 | m2 | 200 |  | 0
| zidovi RAL 3020 | m2 | 150 |  | 0
| stropovi RAL 9010 | m2 | 580 |  | 0
V | SOBOSLIKARSKO LIČILAČKI RADOVI UKUPNO: |  |  |  | 0
VI | SPUŠTENI STROPOVI I ZIDOVI OD GIPS
KARTONSKIH ELEMENATA
IZRADA PODKONSTRUKCIJA OD ORIGINAL LIMENIH POCINČANIH PROFILA RAZLIČITIH PRESJEKA; MONTAŽA RAVNIH GIPSANIH PLOČA. VIJKE I FUGE ZATVORITI MASOM: MREŽICA NA SPOJEVIMA, GRUBO I FINO GLETANJE SPOJEVA; FINO BRUŠENJE: IZVESTI KAO GOTOVU PODLOGU ZA LIČIOCE.
SPUŠTENI STROPOVI
1. | Dobava i montaža glatkog spuštenog stropa na tipskoj metalnoj podkonstrukciji sa skrivenim ovjesom - prizemlje, hodnik na katovima i prostor za grupne aktivnosti na 3.katu. Izvodi se akustični strop sa jednostrukom oblogom od perforiranih gips-kartonskih ploča sa efektom pročišćivanja zraka. Ravna kvadratna kontinuirana perforacija ploča.
Jedinična cijena uključuje kompletnu dobavu i montažu spuštenog stropa s tipskom metalnom podkonstrukcijom za ovjes stropa, te za ugradnju rasvjetnih tijela i ventilacionih rešetki.
Ovjes se fiksira na nosivu stropnu ab konstrukciju. U jediničnu cijenu uključena izvedba svih opšava, proboja, rubova i spojeva, sve do pune funkcionalnosti spuštenog stropa.
Visina vješanja je 33 cm. Strop na visini 290 cm u prizemlju, 260 cm na katovima.
Prije dobave i izvedbe riješiti sve detalje ugradnje.
Obračun po m2 izvedenog spuštenog stropa.
| gipskartonski strop | m2 | 140 |  | 0
0
2. | Dobava i montaža glatkog spuštenog stropa na tipskoj metalnoj podkonstrukciji sa skrivenim ovjesom - prostori sanitarija na svim etažama i prostor praonice u podrumu. Izvodi se vodotporni strop sa jednostrukom oblogom od vlagoodbojnih gips-kartonskih ploča. |  |  |  | 0
| Jedinična cijena uključuje kompletnu dobavu i montažu spuštenog stropa s tipskom metalnom podkonstrukcijom za ovjes stropa, te za ugradnju rasvjetnih tijela i ventilacionih rešetki. |  |  |  | 0
| Ovjes se fiksira na nosivu stropnu ab konstrukciju. U jediničnu cijenu uključena izvedba svih opšava, proboja, rubova i spojeva, sve do pune funkcionalnosti spuštenog stropa. |  |  |  | 0
| Visina vješanja je 63 cm u prizemlju, 33 cm na ostalim katovima. Strop na visini 260 cm. |  |  |  | 0
| Prije dobave i izvedbe riješiti sve detalje ugradnje. |  |  |  | 0
| Obračun po m2 izvedenog spuštenog stropa. |  |  |  | 0
| vodotporni gipskartonski strop | m2 | 65 |  | 0
0
3. | Dobava i montaža glatkog spuštenog stropa na tipskoj metalnoj podkonstrukciji sa skrivenim ovjesom - apartmani i spremišta u podrumu. Izvodi se strop sa jednostrukom oblogom od gips-kartonskih ploča. |  |  |  | 0
| Jedinična cijena uključuje kompletnu dobavu i montažu spuštenog stropa s tipskom metalnom podkonstrukcijom za ovjes stropa, te za ugradnju rasvjetnih tijela i ventilacionih rešetki. |  |  |  | 0
| Ovjes se fiksira na nosivu stropnu ab konstrukciju. U jediničnu cijenu uključena izvedba svih opšava, proboja, rubova i spojeva, sve do pune funkcionalnosti spuštenog stropa. |  |  |  | 0
| Visina vješanja je 28 cm. Strop na visini 265 cm. |  |  |  | 0
| Prije dobave i izvedbe riješiti sve detalje ugradnje. |  |  |  | 0
| Obračun po m2 izvedenog spuštenog stropa. |  |  |  | 0
| vodotporni gipskartonski strop | m2 | 340 |  | 0
0
| PREGRADNE STIJENE I OBLOGE IZ GIPS KARTONSKIH PLOČA TIPA |  |  |  | 0
0
3. | Oblaganje AB okna dizala, gips kartonskim pločama. Zid oznake RZ01. Dvostruke ploče 2*1,25 cm na originalnoj podkonstrukciji od aluminija. |  |  |  | 0
| Postavka na originalnoj Al-podkonstrukciji d=5 cm, odnosno ukupna debljina obloge d= 7,5 cm, sa ispunom iz meke kamene vune MW debljine 5 cm i slojem dvostruke PE folije koja je posebno obračunata. |  |  |  | 0
| Prije dobave i izvedbe riješiti sve detalje ugradnje. |  |  |  | 0
| Stavkom obuhvaćen sav rad, materijal, bandažiranje spojeva, kitanje, postava rubnih profila i sl. do potpune gotovosti . |  |  |  | 0
| Obračun po m2 izvedene obloge. | m2 | 145 |  | 0
0
4. | Oblaganje AB zidova hodnika, gips kartonskim pločama. Zid oznake RZ02 i RZ03. Dvostruke ploče 2*1,25 cm na originalnoj podkonstrukciji od aluminija. |  |  |  | 0
| Postavka na originalnoj Al-podkonstrukciji d=8 cm, odnosno ukupna debljina obloge d= 10,5 cm, sa ispunom iz meke kamene vune MW debljine 8 cm i slojem dvostruke PE folije koja je posebno obračunata. |  |  |  | 0
| Prije dobave i izvedbe riješiti sve detalje ugradnje. |  |  |  | 0
| Stavkom obuhvaćen sav rad, materijal, bandažiranje spojeva, kitanje, postava rubnih profila i sl. do potpune gotovosti . |  |  |  | 0
| Obračun po m2 izvedene obloge. | m2 | 55 |  | 0
0
5. | Isto kao stavka 3.samo oblaganje ugradbenih vodokotlića koji nisu uključeni u cijenu stavke. Obračun po m2 obloge sa kompletnim radom i materijalom. Zid sa ugrađenim kotlićem spreman za oblogu keramikom. | m2 | 12 |  | 0
0
6. | Oblaganje instalacijskih vertikala gips kartonskim pločama - vatrootpornost 90 min. Ploče potrebne debljine i slojnosti da bi se zadovoljio uvjet vatrootpornosti. |  |  |  | 0
| Postavka na originalnoj Al-podkonstrukciji d=5 cm, sa ispunom iz kamene vune 5 cm. |  |  |  | 0
| Prije dobave i izvedbe riješiti sve detalje ugradnje. |  |  |  | 0
| Stavkom obuhvaćen sav rad, materijal, bandažiranje spojeva, kitanje, postava rubnih profila i sl. do potpune gotovosti . |  |  |  | 0
| Obračun po m2 izvedene pregradne stijene. | m2 | 90 |  | 0
VI | STROPOVI I ZIDOVI OD GIPS-KARTONSKIH ELEMENATA UKUPNO |  |  |  | 0
VII | PARKETARSKI RADOVI
1. | Dobava i izvedba završnog sloja poda iz gotovog troslojnog hrastovog parketa antik izgleda, I klase, ljepljenjem na očišćenu i pripremljenu podlogu iz armiranog cementnog estriha.
2200 mm dužine x 206 mm širine x 13,5 mm debljine
Gotovi lakirani troslojni parket predstavlja lakiranu ploču, s klik profilom, iz međusobno slijepljena 3 sloja: GORNJEG SLOJA – 3,5 mm od tvrdog drveta (HRAST), međusobno slijepljene lamela u tri reda; SREDNJEG SLOJA – 8 mm jelovih letvica; te DONJEG SLOJA – 2 mm jelovog ljuštenog furnira.
Paket je tvornički brušen i lakiran ekološkim UV mat lakom u min 3 sloja
Uz zid parketne daščice se postavljaju 1,5 cm udaljene od zida. Na spoju različitih podnih obloga (parket i ker. pločice) potrebno je ugraditi "L" profil iz Al lima.
| U cijenu uključen sav potreban rad, materijal i pribor. Obračun po m2 postavljenog gotovog parketa | m2 | 180 |  | 0
0
2. | Dobava i postava pravokutnih kutnih hrastovih letvica, dimenzija letvica 2x7 cm. Uključeno lakiranje kutnih letvica, te sav potreban rad, materijal i pribor. Obračun po m1 ugrađenih kutnih letvica. | m1 | 165 |  | 0
VII | PARKETARSKI RADOVI UKUPNO: |  |  |  | 0
VIII | FASADERSKI RADOVI
Prilikom izvođenja fasaderskih radova treba se pridržavati svih uputa proizvođača, kako u pripremi podloge, tako i u načinu pripreme, omjerima, vremenskim uvjetima i vremenskim razmacima nanošenja slojeva. Obveza je izvođača njega fasade i rad u granicama dozvoljenih atmosferskih prilika.
U cijeni stavke su i ugradba materijala, ugradnja staklene mrežice na svim spojevima na mjestima promjene materijala, svi prateći radovi koji bez posebnog navođenja pripadaju ugovorenim radovima, te zaštita svih elemenata fasadne stolarije i bravarije.
Obveza izvođača je po završenoj ugradnji demontirati skelu i sav preostali pripadajući materijal, ambalažu i otpad sa zgrade, te investitoru predati završno očišćenu fazu predmetnog rada.
Izvesti u skladu s važećim propisima i pravilima struke.
Sav ugrađeni materijal mora odgovarati tehničkim uvjetima za kamenorezačke radove. U cijeni je dobava, doprema, propisno skladištenje i ugradba sveg potrebnog materijala (kamen, vezni materijal) u skladu s važećim propisima i pravilima struke.
Obveza je izvođača po završenoj montaži odvesti sav preostali materijal, ambalažu i otpad sa zgrade, te investitoru predati završno očišćenu fazu predmetnog rada.
1. | Dobava materijala i izvedba zidne fasadne obloge u sistemu ventilirane fasade. Izvesti cementnim pločama bojanima u masi kao i površinski sa min. čvrstoćom na savijanje 24MPa, gustoće 1850 kg/m³, požarne klasifikacije A2 sa klasifikacijom na ispuštanje dima S1, debljine 8mm tolerancije max. +/- 0,1mm/m, max. raztezanja na vlagu zračno suho-mokro 1mm/m, sa pripadnom potkonstrukcijom.
Ploče se pročvšćuju na tipsku aluminijsku podkonstrukciju koja je uključena u cijenu stavke - tipske potkonstrukcija sidrenih horizontalnih profila i vertikalnih nosivih profila obloge. Podkonstrukcija se pričvrčuje na valjski betonski zid ili zid od opeke. Elementi potkonstrukcije moraju biti dilatirani svakih 3-4 m.
Debljina sloja 20 cm - 15 cm toplinska izolacija (posebno obračunata) + 5 cm zračnog sloja.
Stavka uključuje postavu tipskog lima od nehrđajučeg čelika 35x5x0,5 mm, u standardnim bojama, u horizontalne fuge obloge. Donji i gornji prorezi za zrak zaštićuju se čvrstom mrežicom s gustim oknima protiv ptica, gamadi i insekata uključivo sve gornje i donje završetke fasadne obloge (špalete, sokli...).
Kompletan rad i materijal u cijeni do potpune gotovosti pročelja (ploče, podkonstrukcija, spojna sredstva i svi potrebni opšavi), uključujući izvođenje požarnih prekida na mjestima predviđenim projektom.
Boje: crvena 15%, tamno siva 20%, bijela 65%
Obračun po m2 kompletne izvedbe.
| pročelje | m2 | 620 |  | 0
| podgled ulaznog dijela | m2 | 40 |  | 0
0
2. | Gletanje ploča iz kamene vune polimer-cementnim mortom u 2 sloja ukupne debljine min. 2 mm. U sloj morta utiskuje se armaturna staklena mrežica s preklopima od 20 cm. Prethodno se na uglovima postave kutni PVC profili. Dodatne trake armirajuće staklene mrežice dim. 50x30 polažu se dijagonalno na uglovima uz otvore. |  |  |  | 0
| Obračun po m2 gletane površine. | m2 | 75 |  | 0
0
3. | Nanošenje završnog sloja dekorativne silikatne žbuke rižaste strukture, veličine zrna do 2 mm. Gotova, pastozna, tankoslojna mineralna silikatna završna žbuka. Zaribana žbuka u izgrebenoj strukturi za primjenu na otvorenom, za ručnu ili strojnu obradu. Sastavni dio ETICS sustava za toplinsku izolaciju Organsko i silikatno vezivo, mineralna punila, silikati, vlakna, bijeli i obojeni pigmenti, dodaci, voda. Mineralna, otporna na nepovoljne vremenske utjecaje, vodoodbojna, izrazito paropropusna, nezapaljiva, lagana i jednostavna za obradu (ručno istrojno). |  |  |  | 0
| Izvodi se na pripremljenu osušenu podlogu od gleta na toplinskoj izolaciji.Podloga mora biti čista, suha, nesmrznuta, otprašena, ne smije biti vodoodbojna, mora biti bez rascjetavanja, nosiva i bez dijelova koji otpadaju. Ispitivanje podloge provesti u skladu sa strukovnim smjernicama. Zid mora biti ravan. |  |  |  | 0
| Granulacija: 0 - 2,0 mm Gustoća: 1,8 kg/dm3 Koeficijent toplinske provodljivosti λ: 0,70 W/mK Koeficijent paropropusnosti µ: oko 30-50 Koeficijent vodoupojnosti (vrijednost W): < 0,20 kg/m2·h 0,5(w2) vrijednost SD: 0,06 - 0,10 m (kod debljine sloja od 2 mm), (V1) Prionljivost: >0,3 MPa Nijanse: siva. Premazati sa startno fungicidiranim mikrobiocidnim sredstvom, kako bi se postigla otpornost na pojavu algi i gljivica. |  |  |  | 0
| Žbuka se nanosi metalnom gladilicom u debljini nakrupnijeg zrna žbuke, te se zagladi plastičnom gladilicom tako da se dobije ravnomjerna rižasta struktura žbuke. Sve podloge treba prethodno obraditi univerzalnim predpremazom - što je uključeno u cijenu | m2 | 75 |  | 0
0
4. | Dobava i montaža čeličnih izolacijskih panela - troslojni elementi ukupne debljine 10 cm - obostrano pocinčani i plastificirani čelični lim. Vanjski lim debljine 0,06cm, a unutarnji 0,04cm. Vanjski čelični lim S250GD, pocinčan 275g/m2. Plastificiran /PES MP5, PES MP5, PUR MP20, PDVF Mp10/, profilacija mikrolinirana -PSD-FN. Unutarnji čelični lim S250GD, pocinčan 275g/m2. Plastificiran /PES MP5, PES MP5, PUR MP20, PDVF Mp10/, profilacija PDD. Izolacijska ispuna :tvrda kamena vuna MW debljine 10 cm, gustoće 120 kg/m3. Horizontalno polaganje panela. Panel u crvenoj boji RAL3020 |  |  |  | 0
| Panelima se oblaže bočna strana vanjskog otvorenog stubišta. |  |  |  | 0
| Vatrootpornost panela - 90 minuta |  |  |  | 0
| Ukupan rad i materijal (spojni, brtveni i pričvrsni elementi) u cijeni, sa svim potrebnim opšavima, kutnim elementima, svim potrebnim čeličnim profilima i podkonstrukcijom da bi se zadovoljio uvjet vatrootpornosti i potpuna gotovosti pročelja. | m2 | 40 |  | 0
0
5. | Dobava materijala i izvedba fasadne obloge vanjskog otvorenog stubišta. Izvesti čeličnom mrežom - mreža od istegnutog metala, s pripadnom potkonstrukcijom. |  |  |  | 0
| Otvori oka imaju oblik romba te nisu pleteni, niti zavareni. |  |  |  | 0
| Duljina otvora oka: razmak između dviju sredina točke čvora u smjeru dugih dijagonala: 15-18 cm. |  |  |  | 0
| Širina otvora oka: razmak između dviju sredina točke čvora u smjeru kratkih dijagonala: 7- 9 cm |  |  |  | 0
| Čelik je debljine 2mm, zaštićen plastifikacijom u crvenoj boji RAL 3020. |  |  |  | 0
| Mreža se montira na tipsku podkonstrukciju koja je uključena u cijenu stavke. Podkonstrukcija se pričvrčuje na čelične profile koji su posebno obračunati. |  |  |  | 0
| Kompletan rad i materijal u cijeni do potpune gotovosti pročelja (mreža, podkonstrukcija, spojna sredstva i svi potrebni opšavi). |  |  |  | 0
| Obračun po m2 kompletne izvedbe. | m2 | 100 |  | 0
VIII | FASADERSKI RADOVI UKUPNO: |  |  |  | 0
IX | PODOPOLAGAČKI RADOVI
1. | Sačmarenje ili brušenje kompletne površine sa detaljnim čišćenjem, usisavanjem , a zbog odstranjivanja postojećeg premaza i površinski slabih dijelova podloge te postizanja potrebne prionjivosti podnog sustava za podlogu / vlačna čvrstoća min 1,5 N/mm2/.Obračun po m2. | m2 | 280 |  | 0
0
2. | Dobava i nanošenje višenamjenska masa za izravnavanje ili zaglađivanje estriha i betonskih podova u debljini 7 mm u jednom radnom koraku. |  |  |  | 0
| Izvodi se polimer modificiranim, pumpabilanim, samorazlijevajućim brzosušećim cementnim estrihom za veće debljine unutarnjih i vanjskih podova, zadovoljava zahtjeve klase R3 prema EN 1504–3 ili jednakovrijednoj. |  |  |  | 0
| Podloga za izradu poda od epoksilnih smola na bazi vode koji je posebno obračunat. |  |  |  | 0
| Podloga mora biti strukturno čvrsta i slobodna od svih nečistoća, slabih i lomljivih dijelova, cementnog mlijeka, ulja i masti ili drugih kontaminanata. |  |  |  | 0
| Podlogu prvo premazati temeljnim premazom i posipati kvarcnim pijeskom 0,4-0,7mm preko zasićenja što je uključeno u cijenu stavke |  |  |  | 0
| Nakon što se izmiješana smjesa izlila na površinu, razvući je s ravnalicom. Lagano valjajte igličastim valjkom u dva smjera kako biste uklonili sav zarobljeni zrak. |  |  |  | 0
| Uključivo : |  |  |  | 0
| ~ dobavu, transport, pripremu i polaganje uključivo |  |  |  | 0
| ~ izrada u svemu prema uputstvu proizvođača materijala |  |  |  | 0
| Obračun po m2 | m2 | 280 |  | 0
0
3. | Dobava i ugradnja podnog premaza na bazi dvokomponentnih epoksidnih smola u tamno sivoj boji a ista mora zadovoljiti slijedeće zahtjeve: |  |  |  | 0
| - mehanička otpornost |  |  |  | 0
| - kemijska otpornost (otpornost na ulja,soli, goriva, antifriz i sl.) |  |  |  | 0
| - vodoneupojnost |  |  |  | 0
| - paropropusnost |  |  |  | 0
| - mogućnost ugradnje na zeleni ili parni beton ili podloge s povećanim udjelom vlage |  |  |  | 0
| - ugradnja na podloge bez hidroizolacije |  |  |  | 0
| - klasa gorivosti A2fl |  |  |  | 0
| - lako održavanje |  |  |  | 0
| Uključivo : |  |  |  | 0
| ~ dobavu, transport, pripremu i polaganje uključivo |  |  |  | 0
| ~ izrada u svemu prema uputstvu proizvođača materijala |  |  |  | 0
| Obračun po m2 | m2 | 280 |  | 0
0
4. | Dobava i postava holkera od istog materijala kao i pod, tamno sive boje, visine 10 cm , debljine 2 mm,R-3 do 5 cm. Podloga zida za holker mora biti cementna glet masa. Obračun po m1. |  |  |  | 0
| Obračun po m1. | m1 | 240 |  | 0
IX | PODOPOLAGAČKI RADOVI UKUPNO: |  |  |  | 0
X | KAMENARSKI RADOVI
Izvođač je dužan preuzete radove izvesti po opisu u troškovniku, normama i pravilima dobrog zanata, sa prvorazrednim materijalom i izvedbom.
Prije početka izvedbe treba predočiti na odobrenje uzorke materijala i uzorke gotovog proizvoda. Na kvalitet i loše obrađeni kamen mora se obratiti naročita pažnja jer se napukli komadi ne smiju ugrađivati. Pri ugrađivanju treba izbjeći sve one položaje u kojima bi kamen morao biti napregnut na savijanje. Kvalitet kamenih ploča , kao i samo izvođenje radova trebaju biti u skladu sa standardima. Izvođač radova mora pribaviti atest kojim se dokazuje da ugrađeni kamen zadovoljava zahtjevima u pogledu fizičkih i kemijskih svojstava.
Gotovi obloženi pod poslije polaganja ploča treba prevući gipsenim mortom u sloju od 5-10 mm radi zaštite, a nakon dovršenja svih radova i prije predaje objekta, gipsana površina se pokvasi i sklanja sa poda, te se onda definitivno čisti i polira. Pod mora biti potpuno ravan i bez izbočenja, sve dobro brušeno, a kamene ploče sastavljene bez fuga. Izvođač treba po mogućnosti mjere za rezanje kamenih elemenata uzimati na licu mjesta.
Obračun po m2 ili komadu izvedenih količina.
1. | Dobava i postava kamene klupčice terase na 3.katu - okap izvedene iz granita debljine 3 cm. Pažljiva ugradnja u svemu prema pravilima struke, s propisnim padom prema van, te zaštitom od mehaničkog oštećenja. Kamen poliran s gornje strane i po uzdužnim rubovima u sivoj boji. U cijeni sva evt. potrebna prirezivanja i brušenja. Kamena klupčica stavlja se na zid od opeke ili betona na parapet loggie i balkona. Klupčica je napravljena s utorom veličine 0,5x0,5 cm s donje strane kao okapnicom. Na bočnim stranama 2cm od kraja klupčice napraviti utore za horizontalni odvod vode. Klupčice duže od 200cm izvode se u dva ili više dijelova.
| Okapnica s vanjske strane ograde širine 35 cm - terasa na 3.katu | m1 | 15 |  | 0
| Okapnica s unutarnje strane ograde širine 10 cm - terasa na 3.katu | m1 | 15 |  | 0
| Okapnica s zida oko čeličnog stubišta u razini prizemlja širine 20 cm | m1 | 8 |  | 0
0
2. | Nabava, dobava svog potrebnog materijala i izrada kamenih podnih ploča na glavnom ulazu u građevinu iz granita,sive boje - na podlogu iz cementnog estriha, kvalitetnim ljepilom - što je uračunato u jediničnu cijenu. Ploče su dim 60x60 cm, debljine 3 cm. Završna obrada paljenjem - protuklizna površina. U cijenu uključen sav materijal, mort, rad, fugiranje, zaštita te čišćenje i završno poliranje i brušenje bridova 2x2 mm. Obračun po komadu ugrađenih kamenih ploča. |  |  |  | 0
| Kamene ploče se ugrađuju na vanjski prostor. |  |  |  | 0
| Vanjski ulazni prostor | m2 | 12 |  | 0
0
3. | Nabava, dobava svog potrebnog materijala i izrada kamenih unutarnjih prozorskih klupčica |  |  |  | 0
| Kamen ujednačene svijetle boje. Klupčice duljine od 90 do 220 cm , širine 12 cm, debljine 3 cm. U cijenu uključen sav materijal, mort, rad, fugiranje, zaštita te čišćenje i završno poliranje i brušenje bridova 2x2 mm. Obračun po m1 ugrađene klupčice. |  |  |  | 0
| unutarnje kamene klupčice širine 12 cm | m1 | 47 |  | 0
X | KAMENARSKI RADOVI UKUPNO: |  |  |  | 0
XI | RAZNI RADOVI
1. | Nabava i postavka roleta za zaštitu od pogleda. Postavka sa unutarnje strane prozora. Rolete se ugrađuju na STAVKE VANJSKE BRAVARIJE oznaka: 1,2,3,6,8,9,10,12,13. Rolete tipa flos , svijetlo siva, rupičasta, bočni rolo na povlačenje (lanac) sa kvadratnom kazetom. Kompletan rad i materijal u cijeni.
Obračun po m2 ugrađenih zavjesa.
| Kompletan rad i materijal u cijeni. | m2 | 85 |  | 0
0
2. | Dobava i ugradnja ručnih vartogasnih aparata za početno gašenje požara uključivo i protupožarne naljepnice. Smještaj na zidu iz opeke, betona ili gipskartonskom zidu. |  |  |  | 0
| 12JG (43A) | komplet | 10 |  | 0
0
3. | Dobava i izvedba ploče ugradbenih umivaonika zajedno sa umivaonicima bijele boje - lijevano u jednom komadu . |  |  |  | 0
| Sastav ploče je kompozitni materijal čiji su osnovni sastojci aluminijev hidroksid i polimerno vezivo na bazi akrila. Obrađujemo ga kao i drvo ili mekane metale, a može se oblikovati i toplinski. |  |  |  | 0
| Materijal je gladak, neporozan i homogen kako u jednobojnom, tako i u granit i teraco efektu. |  |  |  | 0
| Udružuje čvrstoću prirodnog kamena i ljepotu keramike, a posebno se odlikuje trajnošću, raznolikošću boja i neizmjernim mogućnostima oblikovanja i uporabe. |  |  |  | 0
| Nosači se izrađuju od čeličnih kvadratičnih cijevi 40x40mm u antracit boji. |  |  |  | 0
| Na nosače se ugrađuje ploča ugradbenih umivaonika zajedno sa umivaonikom - sve zajedno u jednom komadu. |  |  |  | 0
| Umivaonici su uključeni u cijenu stavke - površina umivaonika je pridodana površini ploče. |  |  |  | 0
| Sve mjere kontrolirati u naravi. |  |  |  | 0
| U cijenu je uključen sav potreban rad i materijal. |  |  |  | 0
| Obračun po m2 ugrađene ploče (zajedno s umivaonikom) uključujući podkonstrukciju. |  |  |  | 0
| Dim. 1110 x 500 x 150/1 umivaonik | kom | 1 |  | 0
| Dim. 1550 x 500 x 150/1 umivaonik | kom | 1 |  | 0
0
4. | Nabava, izrada i ugradnja taktilnih elemenata upozorenja i vođenja za slijepe i slabovidne osobe - izrađene od inoxa i protuklizne smjese. Izdignuti su od površine maksimalno do 5 mm, ne otežavaju kretanje invalidskih kolica, prepoznatljive su na dodir stopala ili štapa,ne zadržavaju vodu, snijeg ni prljavštinu, lako se čiste i održavaju. Čepovi i vodilice od inoxa s ispunom od protuklizne smjese u kontrastnoj boji - crvenoj. Elementi taktilnih površina, vodilica i čep, su izrađeni pojedinačno i pojedinačno se ugrađuju. U cijenu uključeno ljepilo. Stavkom obuhvatiti postavljanje taktilnih površina upozorenja i vođenja ispred zgrade, i u prostorijama zgrade. Kompletan rad i materijal u cijeni. |  |  |  | 0
| Taktilne površine izvode se tako da se vodilice i čepovi slažu u liniju od 4 kom. Obračun za crtu vođenja po m1 (40cm x 1m), a za polje upozorenja u komadima ( jedno polje od 25 čepova je 1 komad dimenzije 40 x 40cm). |  |  |  | 0
| - vodilice (širine minimalno 40cm) | m1 | 25 |  | 0
| - čepasta polja (1 kom = 1 polje 40x40cm) | kom | 25 |  | 0
0
5. | Dobava i izvedba završne podne obloge krova - opločenja betonskim pločama debljine 5cm |  |  |  | 0
| Betonske ploče dimezija 60x30x5cm. Širina, dužina +-2mm, debljina +-3mm. |  |  |  | 0
| Boja: balzat siva |  |  |  | 0
| Površina ploče kvarcna glatka, rubovi bez faza |  |  |  | 0
| Ploča zadovoljava uvjete otpornosti na klizanje, habanje, otpornost na smrzavanje i soli za posipanje. Ploče su protuklizne. |  |  |  | 0
| Način postavljanja - ručno na betonsku podlogu: |  |  |  | 0
| Fleksibilno ljepilo cjeloplošno nanĳeti u sloju debljine 0.5 do 2 cm direktno na očišćenu nosivu podlogu te položiti ploče. Voditi računa o nagibu površine (odvodnja vode s površine)! Širina reški mora iznositi minimalno 8 mm. Ispuna reški fleksibilnom fugnom masom |  |  |  | 0
| U cijenu je uključen sav potreban rad i materijal. |  |  |  | 0
| Obračun po m2 izvedenog opločenja. | m2 | 105 |  | 0
0
6. | Dobava materijala, izrada i postava zaštitnih traka - obloge vrata hodnika iz PVC-a, oblaže se vratno krilo u donjem dijelu u visini 150 cm od poda u antracit boji. |  |  |  | 0
| Obračun po m2 postavljene obloge | m2 | 5 |  | 0
0
7. | STALAK ZA BICIKLE Stalak je metalni dimenzija 180x50 cm u antracit boji. Tip vezanja bicikla je spirala. Stalak je predviđen za 10 bicikla. Stalak je fiksiran u predviđenu podnu podlogu. | kom | 1 |  | 0
XI | RAZNI RADOVI UKUPNO: |  |  |  | 0
XII | DIZALO
1. | Dobava i montaža, te uspostava pune funkcije osobnog dizala - oznaka D1. Dizalo je evakuacijsko za prijevoz osoba smanjene pokretljivosti, bez strojarnice i ugrađuje se u armirano betonsko vozno okno.
Vrsta, namjena: osobno, dizalo D1, za prijevoz osoba s invaliditetom, bez strojarnice. Korisna nosivost: 630 kg - 8 osoba. Brzina vožnje: 1, 0 m / s, frekvencijski regulirana. Broj i naziv stanica: 5 (podrum -1, prizemlje 0, 1.kat, 2.kat, 3.kat). Broj ulaza: 5 (podrum -1, prizemlje 0, 1.kat, 2.kat, 3.kat). Visina dizanja: 13,5m. Pogonsko postrojenje: sinkroni motor sa permanentnim magnetima s frekvencijski reguliranim brojem okretaja. Vrsta upravljanja: sabirno simplex, mikroprocesorsko. Signalizacija: optička potvrda primitka poziva, LCD - optički pokazivač položaja kabine u kabini i na svim stanicama, optička i zvučna signalizacija preopterećenja, zvučni signal ALARM, zvučni signal dolaska kabine u stanicu (gong ), govorno najavljivanje katova.
Električni priključak: 3 x 400 / 230 V, 50 Hz. Električna instalacija dizala: za suhi prostor. Vozno okno - izvedba: armirano - betonsko - dimenzije: 1650x1800 mm. Dubina donjeg dijela voznog okna: 1 100 mm. Visina gornjeg dijela voznog okna: 3 600 mm . Ovjes: 2 : 1 Prilazna vrata - dimenzije: 900 x 2 100 mm - vrsta i način otvaranja: automatska teleskopska, 2 - krilna, vatrootpornosti EI 90’ - obloga krila vrata: nehrđajući čelični lim - brušen Kabina: - dimenzije: 1 100 x 1400 x 2 300 mm - izvedba: specijalna čelična konstrukcija - izvedba stranica: nehrđajući čelični lim - brušen
- obloga stropa: međustrop - nehrđajući čelični lim - brušen - rasvjeta: LED - rasvjeta - obloga poda: kamene ploče debljine 20 mm ( po izboru ) - vrata kabine: automatska teleskopska, obložena nehrđajućim čeličnim limom - brušen, osigurana “svjetlosnom zavjesom” - dodatna oprema: zrcalo, rukohvat, ventilator, govorna veza (kabina - grupa upravljanja - servisna služba), tipkala sa oznakama na Braille, za slučaj prekida mrežnog napajanja ugrađen je uređaj za “vožnju u nuždi“ kojim se kabinu automatski vozi u glavnu stanicu, odbravljuje i otvara vrata kabine i voznog okna da putnici mogu izići iz kabine. Smještaj pogona: gore sa strane u vrhu voznog okna
| Montaža dizala - uključujući sav potreban materijal, pomoćni materijal, rad i pomoćni rad do potpune gotovosti i operativnosti dizala, te tehničku kontrolu ovlaštene tvrtke. | komplet | 1 |  | 0
XII | DIZALO UKUPNO: |  |  |  | 0
A2 | REKAPITULACIJA OBRTNIČKIH RADOVA :
I | KROVOPOKRIVAČKI I LIMARSKI RADOVI |  |  |  | 0
II | STOLARSKI RADOVI |  |  |  | 0
III | BRAVARSKI RADOVI |  |  |  | 0
IV | KERAMIČARSKI RADOVI |  |  |  | 0
V | SOBOSLIKARSKO LIČILAČKI RADOVI |  |  |  | 0
VI | ZIDOVI I STROPOVI OD GIPS KARTONSKIH ELEMENATA |  |  |  | 0
VII | PARKETARSKI RADOVI |  |  |  | 0
VIII | FASADERSKI RADOVI |  |  |  | 0
IX | PODOPOLAGAČKI RADOVI |  |  |  | 0
X | KAMENARSKI RADOVI |  |  |  | 0
XI | RAZNI RADOVI |  |  |  | 0
XII | DIZALO |  |  |  | 0
A2 | OBRTNIČKI RADOVI UKUPNO: |  |  |  | 0
A3 | UREĐENJE OKOLIŠA I PJEŠAČKIH STAZA:
I | PRIPREMNI RADOVI
0
1. | Iskolčenje kolne površine i pješačkih staza. |  |  |  | 0
| Stavka obuhvaća: |  |  |  | 0
| - iskolčenje poligonih točaka, repera s tlocrtnim i visinskim podacima |  |  |  | 0
| - osiguranje pojedinih točaka koje služe za rekonstrukciju visine |  |  |  | 0
| -postavljanje poprečnih profila |  |  |  | 0
| - tijekom rada izvođač obavlja pojedine geodetske izmjere pravca i visine koji su mu potrebni za obračun izvršenih radova |  |  |  | 0
| - izrada nacrta iskolčenja |  |  |  | 0
| - u cijenu koštanja ulazi sav materijal i radna snaga |  |  |  | 0
| Snimanje i izradu nacrta iskolčenja obavlja ovlašteno poduzeće za tu vrstu posla. |  |  |  | 0
| Obračunava se po m2 iskolčene površine. |  |  |  | 0
| - iskolčenje površine | m2 | 130 |  | 0
0
2. | Ručni otkop rovova u svrhu utvrđivanja položaja postojećih instalacija i ucrtavanje u situaciju 1:200. |  |  |  | 0
| Ručni otkop rovova na mjestima gdje se pretpostavlja da su smještene podzemne instalacije struje, vode, telefona, plina i kanalizacije i na mjestima gdje postoji sumnja da bi se mogle nalaziti podzemne instalacije. |  |  |  | 0
| Ova stavka obuhvaća slijedeće radove: |  |  |  | 0
| - ručni otkop rova uz pozornost da se ne oštete instalacije do dubine 1,8 m s mogućim razupiranjem |  |  |  | 0
| - po potrebi zatrpavanje rova |  |  |  | 0
| - utvrđivanje i snimanje položaja postojećih instalacija, te oznaka na površini terena sa položajem i dubinom, te unošenje u nacrt postojećih instalacija |  |  |  | 0
| - utovar, prijevoz, istovar, razastiranje i ugradnja na deponiji (do 20km) uključujući sve takse i troškove |  |  |  | 0
| - otkopane rovove osigurati prema OZO mjerama |  |  |  | 0
| Obračun po m3 otkopanog rova u sraslom stanju. | m3 | 40 |  | 0
0
3. | Zaštita postojećih komunalnih instalacija. |  |  |  | 0
| Ova stavka obuhvaća: |  |  |  | 0
| ručni otkop zemlje oko instalacija, oblaganje instalacija prefabrikantima - polucijevima FI 10 do 15 cm, zatrpavanje i odvoz viška zemlje. Ostalo kao stavka 9. |  |  |  | 0
| Obračun po m1 obložene komunalne instalacije. | m1 | 15 |  | 0
I | PRIPREMNI RADOVI, UKUPNO: |  |  |  | 0
II | ZEMLJANI RADOVI i DRENAŽA
1. | Iskop za predviđene slojeve u širokom otkopu u materijalu C kategorije. Dubina iskopa 30-40cm.
Rad obuhvaća široke iskope predviđene projektom ili zahtjevom nadzornog inženjera u materijalu kategorije C, s utovarom iskopanog materijala u prijevozno sredstvo i prijevoz na deponiju (do 20km), radove na uređenju i čišćenju pokosa, te planiranje iskopanih površina i komprimiranje zdravice - posteljice na zbijenost ME=20 N/mm2.
Pri izradi iskopa treba provesti sve mjere sigurnosti pri radu i sva potrebna osiguranja postojećih objekata i komunikacija. Široki iskop treba obavljati upotrebom odgovarajuće mehanizacije, a ručni rad treba ograničiti na neophodni minimum.
Sve iskope treba urediti prema karakterističnim profilima, predviđenim kotama i predviđenim nagibima u projektu.
U stavku su uključeni utovar, prijevoz, istovar, razastiranje i ugradnja na deponiji (do 20km) uključujući sve takse i troškove.
Potrebnu količinu iskopa za završno nasipavanje zemljom i uređenje terena zadržati na gradilištu, na mjestu koje odredi nadzorni inženjer i investitor.
| Obračunato po m3 stvarno iskopanog mat. u sraslom stanju. | m3 | 60 |  | 0
0
2. | Strojni i ručni iskop zemlje C kategorije za temeljne trake ograde parcele 40/60cm - sa pravilnom i potpunom obradom profila iskopa. Dubina iskopa je 85 cm. Obračun se vrši po m3 iskopanog materijala u sraslom stanju. Stavkom obuhvatiti utovar i odvoz zemlje na deponiju (do 20km). |  |  |  | 0
| Potrebnu količinu iskopa za završno nasipavanje zemljom i uređenje terena zadržati na gradilištu, na mjestu koje odredi nadzorni inženjer i investitor. | m3 | 7 |  | 0
0
3. | Temeljenje je potrebno izvesti na kvalitetnom sraslom nosivom tlu. Po izvedbi iskopa na kotu temeljenja tlo treba pregledati ovlašteni geomehaničar ili nadzorni inženjer građevinske struke. |  |  |  | 0
| Ako se kod pregleda tla utvrdi loše tlo, otpad ili neka vrsta nabačaja potrebno je izvršiti zamjenu tla. |  |  |  | 0
| Stavka se može aktivirati samo odobrenjem nadzornog inženjera. |  |  |  | 0
| Iskop nekvalitetnog - rastresitog materijala u zoni temeljenja i izgradnje. Iskopani materijal odvesti na gradsku deponiju (do 20km). Umjesto iskopanog materijala izvesti nasipavanje šljunčanim materijalom 0-30mm sa nabijanjem u slojevima do 40 cm, te planiranje terena do točnosti +/- 3 cm. Ovaj rad izvesti samo po nalogu nadzornog inženjera. |  |  |  | 0
| U stavku su uključeni utovar, prijevoz, istovar, razastiranje i ugradnja na deponiji (do 20km). |  |  |  | 0
| Zamjena iskopanog materijala materijalom od prirodnog šljunka . |  |  |  | 0
| Kvaliteta šljunka i ugradnja mora odgovarati tehničkim propisima za izradu nasipa što treba dokazati atestom. |  |  |  | 0
| Ugradnju materijala treba vršiti tako da se ne oštećuje profil posteljice, a zbijanje vršiti da se postigne ME≥ 30 N/mm2. |  |  |  | 0
| Ovaj dio radova obuhvaća: |  |  |  | 0
| - dobavu šljunka ili kamenog materijala, |  |  |  | 0
| - prijevoz na gradilište, |  |  |  | 0
| - razastiranje, planiranje do točnosti K 3 cm i zbijanje |  |  |  | 0
| - dobava atesta o kvaliteti šljunka ili kamena i zbijenosti. |  |  |  | 0
| Obračun po m3 izvedenog zamjenskog sloja. | m3 | 40 |  | 0
0
4. | Planiranje posteljice ispod površine asfaltne obloge - na projektom predviđene kote. |  |  |  | 0
| U stavku je uključeno rješavanje odvodnje posteljice, sabijanje posteljice tako da se postigne zbijenost od 100% prema standardnom Proctorovom pokusu, odnosno Ms=25MN/m2 za zemljane materijale, odnosno Ms=40MN/m2 za šljunčane materijale mjereno kružnom pločom promjera 30 cm pri optimalnoj vlažnosti materijala. |  |  |  | 0
| U cijenu stavke su uključeni svi pripremni i pomoćni radovi, alati i materijal. |  |  |  | 0
| Obračunato po m2 planirane površine. | m2 | 130 |  | 0
0
5. | Izrada donjeg nosivog sloja od drobljenog kamenog materijala 0-64 mm, debljine sloja 60 cm ispod ispod asfalta. |  |  |  | 0
| Za izradu ovog sloja treba upotrijebiti drobljeni kameni materijal za koji je pribavljen atest o njegovoj podobnosti za izradu tamponskog sloja. |  |  |  | 0
| Droblj. kameni mat. se mora navoziti (navlačiti) tako da se ne ošteti izvedeni profil. |  |  |  | 0
| Tampon se mora nabiti (uvibrirati) odgovarajućim vibracionim strojevima. |  |  |  | 0
| Ms= 80 N/mm2 |  |  |  | 0
| Sve nepravilnosti utvrđene za vrijeme zbijanja mora izvođač o svom trošku ukloniti. |  |  |  | 0
| Sva tekuća i kontrolna ispitivanja treba vršiti prema važećim standardima i propisima u toku građenja. |  |  |  | 0
| Ova stavka obuhvaća: |  |  |  | 0
| - pribavljanje atesta za kameni materijal prije početka radova, |  |  |  | 0
| - nabava, dovoz i istovar kamenog materijala, |  |  |  | 0
| - razgrtanje, planiranje, profiliranje tamponskog sloja i zbijanje, |  |  |  | 0
| - kontrola ravnine i visine izvedenog tamponskog sloja |  |  |  | 0
| - sve radove na ispitivanju koji su potrebni za pravilno izveden tampon kao i pribavljanje atesta. |  |  |  | 0
| Obračun po m3 ugrađenog tamponskog sloja u zbijenom stanju. | m3 | 75 |  | 0
0
6. | Dobava, nasipavanje, nabijanje i planiranje drobljenog kamena granulacije 0-30 mm u sloju debljine 30 cm ispod AB podloge za opločenje kod ulaza u objekt. |  |  |  | 0
| Nasipavanje na pripremljenu i isplaniranu površinu iskopa. Zbijenost posteljice treba iznositi minimalno 30 Mpa, a istu kontrolirati na svaki cca 100 m2 izvedenog tamponskog sloja. |  |  |  | 0
| Obračun po m3 ugrađenog materijala | m3 | 5 |  | 0
0
7. | Dovoz zemljanog materijala od iskopa sa gradilišne deponije, nasipavanje, planiranje i lagano nabijanje oko temelja i nadtemeljnih zidova ograde i na drugim mjestima na mjestima predviđenim projektom. |  |  |  | 0
| Obračun po m3 ugrađenog zemljanog materijala. | m3 | 10 |  | 0
0
| DRENAŽA OKO OBJEKTA |  |  |  | 0
0
8. | Dobava i ugradnja perforiranih drenažnih PVC cijevi 110mm za odvodnju drenažne procjedne vode (treba ugraditi na betonsku podlogu u pijesak i pokriti geotekstilom - odvojena stavka. | m1 | 24 |  | 0
0
9. | Zatrpavanje drenaže kamenim materijalom - separirani drobljeni kamen granulacije Ø30- Ø60-mm. U cijenu uključen sloj kamena iznad geotekstila. Svi se rovovi zatrpavaju drenažnim kamenom-šljunkom | m3 | 7 |  | 0
0
10. | Dobava i ugradnja geotekstila 500g/m2 oko drenažnog kamenog materijala. Obračun po m2 ugrađenog geotekstila | m2 | 30 |  | 0
II | ZEMLJANI RADOVI I DRENAŽA UKUPNO: |  |  |  | 0
III | ZAVRŠNE OBRADE POVRŠINA
1. | Asfalt beton - donji sloj
Dobava materijala i ugradnja donjeg sloja veznog nosivog sloja od asfalt betona u sloju uvaljane debljine 7 cm/srednje zrnati asfalt-beton MNS 22-BIT 60.
Mineralna mješavina:
- 75-90% tucanik 2-11 mm, ili
3-6% punilo ispod 0,09 mm,
ostatak pijesak 0,09 mm,
vezivo: cestovni bitumen B 80 ili B 200
Način ugradnje, vrsta i sadržaj veziva, aditivi i mineralna mješavina prema općim uvjetima.
| parkiralište i pristupna cesta | m2 | 160 |  | 0
0
2. | Asfalt beton - završni sloj |  |  |  | 0
| Dobava materiala i ugradnja gornje veznog nosivog sloja od asfalt betona u sloju uvaljane debljine 5 cm koji se priređuje i ugrađuje. |  |  |  | 0
| Mineralna mješavina: |  |  |  | 0
| - asfalt beton 0/4 mm |  |  |  | 0
| 0/8 mm ili 0/11 mm sa stupnjem kompresije najmanje 97%, pri ručnoj ugradnji 96%. |  |  |  | 0
vezivo: cestovni bitumen B 80 ili B 200
| Sve izvesti u padu min. 0,70%, optimalno 1%. |  |  |  | 0
| Način ugradnje, vrsta i sadržaj veziva, aditivi i mineralna mješavina prema općim uvjetima. |  |  |  | 0
| parkiralište i pristupna cesta | m2 | 160 |  | 0
0
3. | HORIZONTALNA PROMETNA SIGNALIZACIJA |  |  |  | 0
| Dobava i izvedba horizontalne signalizacije bojanjem gustom uljenom bojom bijelog tona |  |  |  | 0
| U cijenu stavke su uključeni svi pripremni i pomoćni radovi, alati i materijali. |  |  |  | 0
| - razdjelne isprekidane crte, širine 0.12 m, punog/praznog polja 1/1 m | m1 | 20 |  | 0
| - razdjelne pune crte, širine 0.12 m, | m1 | 5 |  | 0
| - obilježavanje mjesta za parkiranje, širine crte 0.10 m (bijela boja) | m1 | 15 |  | 0
| - obilježavanje mjesta za parkiranje, širine crte 0.10 m (ŽUTA boja) | m1 | 10 |  | 0
III | ZAVRŠNE OBRADE POVRŠINA UKUPNO: |  |  |  | 0
IV | BETONSKI I ARMIRANO BETONSKI RADOVI
1. | Dobava betona i betoniranje podložnog betona temeljnih stopa ograda. Beton debljine 6 cm, klase C16/20.
| - beton | m3 | 1 |  | 0
0
2. | Dobava betona i betoniranje temeljnih traka ograde parcele, dimenzija temelja 40x60 cm, betonom C 25/30, temelji potpuno u zemlji. |  |  |  | 0
| Armatura obračunata u armiračkim radovima. |  |  |  | 0
| Vodonepropusni beton VDP 2. |  |  |  | 0
| - beton | m3 | 5 |  | 0
| - oplata | m2 | 20 |  | 0
0
3. | Dobava betona i betoniranje nadtemeljnih zidova ograde parcele, debljina zida 25 cm, visine 40 cm, betonom C 25/30 - 20cm ispod zemlje i 20cm iznad zemlje. Betonirati sa potrebnom perforacijom za sidrenje stupa, sve prema projektu. |  |  |  | 0
| Armatura obračunata u armiračkim radovima. |  |  |  | 0
| Vodonepropusni beton VDP 2. |  |  |  | 0
| - beton | m3 | 2 |  | 0
| - oplata | m2 | 14 |  | 0
0
4. | Dobava i betoniranje armirano betonske podloge/ploče na tlu ispred ulaza i ispod smeća betonom klase C25/30. |  |  |  | 0
| Podloga debljine 18 cm izvodi se na pripremljenoj podlozi od drobljenog kamena granulacije 0-30 mm u sloju debljine 30cm - što je posebno obračunatu. |  |  |  | 0
| Armirati prema statičkom proračunu (obračunato u armiračkim radovima). |  |  |  | 0
| Gornju površinu fino zagladiti jer se na istu polaže obloga od betonskih ploča. |  |  |  | 0
| - beton | m3 | 3 |  | 0
| - glatka oplata | m2 | 3 |  | 0
0
5. | Nabava, doprema i ugradnja betonskih rubnjaka dimenzija 18/24 cm prema uputama nadzornog inženjera (minimalno C30/37) na temelju od betona C-16/20. Rubnjaci se polažu u neočvrsli beton i niveliraju prema kotama iz projekta. Iskop za temelje rubnjaka je obuhvačen stavkom iskopa. Stavka obuhvaća ugradnju uspravnih, položenih i upuštenih rubnjaka. Obračun radova: Po dužnom metru ugrađenog rubnjaka zajedno s temeljem. | m1 | 16 |  | 0
0
6. | Dobava betona i betoniranje temeljnih traka za smještaj kućice za smeće, betonom C 25/30, temelji potpuno u zemlji. |  |  |  | 0
| Armatura obračunata u armiračkim radovima. |  |  |  | 0
| Vodonepropusni beton VDP 2. |  |  |  | 0
| - beton | m3 | 2 |  | 0
| - oplata | m2 | 6 |  | 0
IV | BETONSKI I AB RADOVI UKUPNO : |  |  |  | 0
V | ARMIRAČKI RADOVI
1. | Dobava, izrada, siječenje, savijanje, postava i vezivanje armature kvalitete B500A, B500B.
Izvesti prema statičkom računu i nacrtima savijanja armature. Količine u troškovniku računate u odnosu na m3 ugradjenog betona.
Obračun po kg ugradjene armature.
| Prije betoniranja nadzorni inženjer ili statičar treba pregledati montiranu armaturu i upisom u građevinski dnevnik odobriti betoniranje. | kg | 1500 |  | 0
V | ARMIRAČKI RADOVI UKUPNO: |  |  |  | 0
VI | BRAVARSKI RADOVI
Ovim radovima obuhvaćena je izrada zaštitnih ograda oko betonskih šahtova u prizemlju. Radove izvesti prema shemama i detaljnim nacrtima. Materijal za izradu treba odgovarati standardima.
Zaštita bravarije vrši se plastifikacijom.
Jediničnom cijenom obuhvaćena je nabava i doprema sveg potrebnog materijala, provjera mjera na objektu, izrada prema detaljima i izmjerama, te montaža na objektima, kao i temeljni zaštitni nalič koji treba biti u skladu sa završnim naličem (uljna boja), odnosno plastificirati ako je projektom tako predviđeno.
Za sidrenje i učvršćenje (ugradnju) pojedinih elemenata izvođač radova mora pravovremeno predati izvođaču građevinskih radova sve elemente koje treba ugraditi prilikom betoniranja.
1. | Dobava ili izrada i ugradnja ograde oko parcele, koja se sastoji od:
Stupova i ispune od panela.
Cjevasti stup, “H” profila S utorom na lijevoj i desnoj strani S 3 unaprijed izbušene rupe za učvršćivanje posebnih metalnih spojnica s vijcima S izbušenim rupama za postavljanje i učvršćivanje panela pomoću spojnica za učvršćivanje Presjek stupa: 70 x 44 mm Unutarnja mjera utora: 43 mm Debljina stijenke: 1,25 mm
Pocinčano: unutrašnjost i površina te plastificirano: minimalna debljina 60 mikrona. Ukupna visina stupa 157 cm, koji se ugrađuje u betonski zid koji je posebno obračunat.
Stupovi se sidre u rupe za sidrenje koje su ostavljene prilikom betoniranja zidova.
Razmak stupova je 240 cm.
Dimenzija panela 240x150 cm, sve prema nacrtu.
Vertikalne četvrtaste cijevi su unakrsno zavarene s obje strane horizontalnih cijevi. Razmak između vertikalnih cijevi je maksimalno 110mm Horizontalne četvrtaste cijevi su: 40 x 20 mm Vertikalne četvrtaste cijevi su: 20 x 20 mm
Paneli su zavareni, vruće cinčani i zaštićeni slojem poliestera debljine minimalno 60 mikrona.
Boja panela i stupova - Antracit RAL 7016
| U cijenu uključen kompletan rad i materijal, sve potrebna spojna sredstva do potpune gotovosti ograde. | m2 | 25 |  | 0
0
2. | Dobava ili izrada i ugradnja ograde na kolnom ulazu u parcelu - dvokrilna zaokretna automatska vrata |  |  |  | 0
| Ograda izrađena od aluminijskih profila s horizontalnom ispunom. |  |  |  | 0
| Stupovi su kvadratni profili dimenzija 75 x 75 mm. Ukupna visina stupa 130 cm, koji se ugrađuje u nadtemeljni zid koji je u razini uređenog poda i koji je posebno obračunat. |  |  |  | 0
| Stupovi se sidre u rupe za sidrenje koje su ostavljene prilikom betoniranja nadtemeljnih zidova. |  |  |  | 0
| U cijenu uključene anker pločice 20x20cm sa pripadajućim vijcima za učvršćivanje stupova. |  |  |  | 0
| Osni razmak stupova je 300cm. |  |  |  | 0
| Vrata su paneli s ispunom iz horizontalnih aluminijskih lamela, plastificirane, dimenzija 80x20mm na razmaku od 30mm. |  |  |  | 0
| Prije ugradnje sve elemente plastificirati u boji RAL 7016. |  |  |  | 0
| Ukupna dimenzija vrata 300cm x 130cm - dva krila po 150x130cm. |  |  |  | 0
| Vrata su na električno i daljinsko upravljanje. |  |  |  | 0
| Elektromotor i sve potrebne letve i vodilice su uključene u cijenu stavke. | komplet | 1 |  | 0
0
3. | Izrada, dobava i ugradnja zatvorene nadstrešnice za smeće sa kliznim vratima. Konstrukciju izvesti od profila 30/30/3mm. Nadstrešnica je bočno zatvorena perforiranim limom, i natkkrivena čeličnim lastificiranim limom. Dimenzija kućice je 120x140cm. Izvesti jednostrešni krov na visini 205-224cm. Osigurava smještajza jedan kontejner od 1100L. Nadstrešnica se temelji na prethodno izvedene armiranobetonske trakaste temelje na gornji rub temelja na mjestu oslanjanja stupova su ugrađene čelične pločice 120x120x10mm na koje se zavarivanje varom debljine 2mm oslanjaju stupovi nadstrešnice. Čelične pločice treba sidriti u dubini min. 40cm u temeljne trake. |  |  |  | 0
| Čelična konstrukcija Čelik S235 JR 2. Zaštita plastifikacijom . |  |  |  | 0
0
| Uključen kompletno potreban okov i uređaji za otvaranje, uključivo i spoj na tlo, okvir za ugradbu, sva sidra i siderni detalji, dvije cilindar brave sa sa tri ključa. | kom | 1 |  | 0
VI | BRAVARSKI RADOVI UKUPNO: |  |  |  | 0
VII | KRAJOBRAZNO UREĐENJE
ZEMLJANI RADOVI
1. | Nabava, dovoz,istovar te razastiranje plodne zemlje u sloju debljine 20 cm na predviđene zelene površine.
| Obračun se vrši po m3 dopremljene zemlje. | m3 | 30 |  | 0
0
| RADOVI S BILJNIM MATERIJALOM |  |  |  | 0
0
2. | Sadnja stabala (s izmjenom zemlje 100%). |  |  |  | 0
| Iskop jame za sadnju dim.80x80x80 cm, utovar i odvoz iskopane zemlje na deponij (do 20km). |  |  |  | 0
| Nabava, dovoz i ugradnja plodnog supstrata tj. mješavine: |  |  |  | 0
| - vrtna zemlja 60% |  |  |  | 0
| - kompost 25% |  |  |  | 0
| - hygromull 15% |  |  |  | 0
| Zatrpavanje jame do polovice, bez nabijanja, sadnja sa svim potrebnim radnjama. Kolenje s 3 kolca (prosječne duljine 2 m, Ø 8-10 cm), vezivanje uz kolce -bjelogorična stabla te kolenje s 1 kolcem -cnogorična stabla. |  |  |  | 0
| Stavka uključuje vađenje bilja u rasadniku dovoz te istovar. |  |  |  | 0
| Sav biljni materijal mora biti vrtlarski uzgojen (školovan), kontejniran, odnosno baliran, s čitljivom etiketom na svakoj biljci. |  |  |  | 0
| Jedno zalijevanje, sve komplet zajedno s biljnim materijalom |  |  |  | 0
| DRVEĆE |  |  |  | 0
| Sadnice starosti 5 do7 godina, opseg debla 18-20 cm, vis.2,5-3 m, dobro razvijene krošnje, karakteristične za vrstu i dobro razvijenog korjenovog sustava, drvorednog uzgoja. |  |  |  | 0
| ACER PLATANOIDES "DRUMMONDII", |  |  |  | 0
| javor šarenolisni | kom | 2 |  | 0
| ACER PLATANOIDES "CRIMSON |  |  |  | 0
| SENTRY", javor crvenolisni | kom | 2 |  | 0
| Liriodendron tulipifera | kom | 2 |  | 0
0
3. | SADNJA GRMLJA |  |  |  | 0
| Vađenje bilja u rasadniku dovoz te istovar. Sav biljni materijal mora biti vrtlarski uzgojen (školovan), kontejniran, odnosno baliran, s čitljivom etiketom na svakoj biljci i oznakom kvalitete. |  |  |  | 0
| Iskop jame za sadnju, utovar i odvoz iskopane zemlje na deponij (do 20km). Nabava, dovoz i ugradnja plodnog supstrata tj. mješavine: ..vrtna zemlja 60% ..kompost 25% ..hygromull 15% Zatrpavanje jame do polovice, bez nabijanja, sadnja sa svim potrebnim radnjama. |  |  |  | 0
| GRMLJE |  |  |  | 0
| Minimalno trogodišnjeg uzrasta,s najmanje 3 dobro razvijena izboja, |  |  |  | 0
| vis.60-80cm |  |  |  | 0
| PHOTINIA FRASERI "RED ROBIN", fotinija | kom | 3 |  | 0
| Berberis thunbergii 'Atropurpurea' | kom | 3 |  | 0
| Euonimus fortunei 'Emerald'n Gold' | kom | 3 |  | 0
0
4. | Izvedba travnjaka |  |  |  | 0
| Prekopavanje zemlje na dubinu 20 cm, gnojenje kompostom ili zrelim stajskim gnojem 5lit/m2, fino ručno planiranje. Nabava travne smjese 5 dkg/m2 te sjetva. |  |  |  | 0
| Ježenje, valjanje te jedno zalijevanje. |  |  |  | 0
| Sve komplet s travnom smjesom: |  |  |  | 0
| LOLIUM PERENNE 40% |  |  |  | 0
| FESTUCA RUBRA 25% |  |  |  | 0
| POA PRATENSIS 25% |  |  |  | 0
| AGROSTIS ALBA 10% | m2 | 140 |  | 0
0
VII | KRAJOBRAZNO UREĐENJE UKUPNO: |  |  |  | 0
A3 | UREĐENJE PARKIRALIŠTA I PJEŠAČKIH STAZA
I | PRIPREMNI RADOVI |  |  |  | 0
II | ZEMLJANI RADOVI I DRENAŽA |  |  |  | 0
III | ZAVRŠNE OBRADE POVRŠINA |  |  |  | 0
IV | BETONSKI I ARMIRANO BETONSKI RADOVI |  |  |  | 0
V | ARMIRAČKI RADOVI |  |  |  | 0
VI | BRAVARSKI RADOVI |  |  |  | 0
VII | KRAJOBRAZNO UREĐENJE |  |  |  | 0
A3 | UREĐENJE PARKIRALIŠTA I PJEŠAČKIH STAZA UKUPNO : |  |  |  | 0
A | REKAPITULACIJA GRAĐEVINSKO OBRTNIČKIH RADOVA S UREĐENJEM OKOLIŠA:
A1 | GRAĐEVINSKI RADOVI |  |  |  | 0
A2 | OBRTNIČKI RADOVI |  |  |  | 0
A3 | UREĐENJE PARKIRALIŠTA I PJEŠAČKIH STAZA UKUPNO: |  |  |  | 0
| SVEUKUPNO |  |  |  | 0
B | TROŠKOVNIK ELEKTROINSTALACIJA
B1 | JAKA STRUJA I GROMOBRAN
I | DEMONTAŽA, GLAVNI RAZVOD I RAZDJELNICI
Napomena:
U svim stavkama ove specifikacije sadržani su dobava materijala i spajanje s dovođenjem u punu funkciju predmetne instalacije. U cijeni razdjelnika uključena je izrada radioničke dokumentacije istih.
1 | Otpajanje I demontaža postojećeg priključka | komplet | 1 |  | 0
0
2 | Dobava i ugradnja etažnog |  |  |  | 0
| ormarića u poliester kućištu sa |  |  |  | 0
| ugrađenom slijedećom opremom: |  |  |  | 0
| katodni odvodnik prenapona 15KA 0.5KV | kom | 4 |  | 0
| osigurač EZN 63/35A | kom | 3 |  | 0
| Bakrene sabirnice, redne stezaljke, natpisne ploćice te ostali spojni i montažni materijal potreban za cjelovitu montažu. | kom | 1 |  | 0
0
3 | Dobava i polaganje napojnog kabela P/M 5x25mm2 |  |  |  | 0
| (dijelom u PK police,a dijelom kroz instalacijski šaht) . | m1 | 20 |  | 0
0
4 | Dobava , polaganje i spajanje kabela za napajanje pomoćnih razvodnih ormara spojenih na RO-1 dijelom u kabelske police, a dijelom u ljestvičarske police kroz instalacijski šaht komplet s potrebnim priborom kako slijedi: |  |  |  | 0
| P/M 3x10 mm² | m1 | 150 |  | 0
| NYY 5X16 mm² | m1 | 20 |  | 0
| NHXH 5X6mm² | m1 | 25 |  | 0
| NHXH E30 3X1,5 mm² | m1 | 40 |  | 0
0
5 | Perforirani nosači kabela |  |  |  | 0
| Dobava i ugradnja kabelske police za polaganje kabela jake i slabe struje. |  |  |  | 0
| Police položiti bočno na zidove ili ovjesiti o strop, komplet sa konzolama za montažu na zid, te ovjesnim elementima za ovješenje o strop. Nakon polaganja svih kabela te ispitivanja i označavanja kabela, potrebno je police očistiti od građevinske šute, te zatvoriti odgovarajučim perforiranim poklopcima. |  |  |  | 0
| PKP-100/60 | m1 | 60 |  | 0
| PKP-200/60 | m1 | 120 |  | 0
| police obložene vatrootpornim materijalom F30: |  |  |  | 0
| PKP-100/60 | m1 | 40 |  | 0
| Ostali montažni i nespecificiran materijal, neophodan za ugradnju te galvansko povezivanje, tipski elementi i konzole za sigurnu montažu, metalne tiple, razni vijci i sl. | komplet | 1 |  | 0
0
| Napomena: |  |  |  | 0
| Vatrootporne kabele polagati na posebnim policama F30 , u koje se ne polažu obični kabeli. |  |  |  | 0
| Nosači vatrootpornih kabela moraju izdržati mehanička naprezanja u uvjetima požara (rastezanje materijala), sukladno klasi zadržavanja potpunoj funkciji kabela izloženih direktnom udaru vatre. |  |  |  | 0
0
6 | Ljestvičasti kabelski kanali |  |  |  | 0
| Dobava i ugradnja pocinčanih kabelskih ljestvi za polaganje kabela jake i slabe struje. |  |  |  | 0
| Kabelske ljestve se montiraju u vertikalama jake i slabe struje, a koje se nalaze u posebnim vertikalnim obzidanim kanalima kroz sve etaže. |  |  |  | 0
| Na svakoj drugoj etaži će biti otvor veličine 600x600 mm na obzidanom kanalu, za pristup kabelima. |  |  |  | 0
| LK-300/60 | m1 | 10 |  | 0
| LK-200/60 | m1 | 10 |  | 0
| Ostali montažni a nespecificiran materijal, neophodan za ugradnju te galvansko povezivanje, tipski elementi i konzole za sigurnu montažu, metalne tiple, razni vijci i sl. | komplet | 1 |  | 0
0
7 | Dobava i montaža limene neperforirane kabelske police PK 100 zajedno sa spojnim i montažnim priborom | m1 | 5 |  | 0
0
8 | Galvansko povezivanje metalnih elemenata kabelskih polica | kom | 225 |  | 0
0
9 | Dobava, montaža i spajanje nadgradnog razdjelnika oznake RO-1 u limenom kućištu ,IP20 s vratima i bravom te sa ugrađenom slijedećom opremom: |  |  |  | 0
| glavni prekidač 100 A , R80 A - kom 1 |  |  |  | 0
| tropolni osigurač 35/50A-kom 1 |  |  |  | 0
| tropolni automatski osigurač 400V 16-63A- kom 4 |  |  |  | 0
| jednopolni automatski osigurač 6-50A 230V B-kom 52 |  |  |  | 0
| diferencijalna sklopka FID 25/0.03A-kom 3 |  |  |  | 0
| sklopnik CN 10A ,230V -kom 1 |  |  |  | 0
| sklopnik CN 16A ,230V -kom 2 |  |  |  | 0
| trafo 230V/24V 100VA-kom 1 |  |  |  | 0
| relej PR 59 24V-kom 1 |  |  |  | 0
| Bakrene sabirnice, redne stezaljke, natpisne pločice te ostali spojni i montažni materijal potreban za cjelovitu montažu. | komplet | 1 |  | 0
0
10 | Dobava, montaža i spajanje podžbuknog razdjelnika oznake R0-2/RO-5/ u poliester kućištu ,IP20 s vratima i bravom te sa ugrađenom slijedećom opremom: |  |  |  | 0
| glavni prekidač TK-1 40 A -kom 1 |  |  |  | 0
| diferencijalna sklopka FID 40/0.03A-kom 1 |  |  |  | 0
| jednopolni automatski osigurač 6-16A B -kom 14 |  |  |  | 0
| Bakrene sabirnice, redne stezaljke, natpisne pločice te ostali spojni i montažni materijal potreban za cjelovitu montažu. | komplet | 2 |  | 0
0
11 | Dobava, montaža i spajanje podžbuknog razdjelnika oznake R0-3/RO-6/ u poliester kućištu ,IP20 s vratima i bravom te sa ugrađenom slijedećom opremom: |  |  |  | 0
| glavni prekidač TK-1 40 A -kom 1 |  |  |  | 0
| diferencijalna sklopka FID 40/0.03A-kom 1 |  |  |  | 0
| jednopolni automatski osigurač 6-16A B -kom 14 |  |  |  | 0
| Bakrene sabirnice, redne stezaljke, natpisne pločice te ostali spojni i montažni materijal potreban za cjelovitu montažu. | komplet | 2 |  | 0
0
12 | Dobava, montaža i spajanje podžbuknog razdjelnika oznake R0-4/RO-7/ u poliester kućištu ,IP20 s vratima i bravom te sa ugrađenom slijedećom opremom: |  |  |  | 0
| glavni prekidač TK-1 40 A -kom 1 |  |  |  | 0
| diferencijalna sklopka FID 40/0.03A-kom 1 |  |  |  | 0
| jednopolni automatski osigurač 6-16A B -kom 13 |  |  |  | 0
| Bakrene sabirnice, redne stezaljke, natpisne pločice te ostali spojni i montažni materijal potreban za cjelovitu montažu. | komplet | 2 |  | 0
0
13 | Dobava, montaža i spajanje podžbuknog razdjelnika oznake R0-8 u poliester kućištu ,IP20 s vratima i bravom te sa ugrađenom slijedećom opremom: |  |  |  | 0
| glavni prekidač TK-1 40 A -kom 1 |  |  |  | 0
| diferencijalna sklopka FID 40/0.03A-kom 1 |  |  |  | 0
| jednopolni automatski osigurač 6-16A B -kom 22 |  |  |  | 0
| Bakrene sabirnice, redne stezaljke, natpisne pločice te ostali spojni i montažni materijal potreban za cjelovitu montažu. | komplet | 1 |  | 0
0
14 | Dobava, montaža i spajanje nadgradnog razdjelnika oznake R0-tehnike u limenom kućištu ,IP44 s vratima i bravom te sa ugrađenom slijedećom opremom: |  |  |  | 0
| glavni prekidač 63 A R50A-kom 1 |  |  |  | 0
| katodni odvodnik prenapona 15 KA 05 KV-kom 4 |  |  |  | 0
| diferencijalna sklopka FID 40/0.03A-kom 1 |  |  |  | 0
| diferencijalna sklopka FID 63/0.03A-kom 1 |  |  |  | 0
| tropolni osigurač-rastavljač 25-50A-kom 3 |  |  |  | 0
| diferencijalna sklopka FID 25/0.03A-kom 1 |  |  |  | 0
| jednopolni automatski osigurač 6-16A-kom 32 |  |  |  | 0
| tropolni automatski osigurač 16-32A C-kom 3 |  |  |  | 0
| sklopnik CN 10A ,230V -kom 48 |  |  |  | 0
| sklopnik CN 16A ,230V -kom 7 |  |  |  | 0
| sklopnik CN 16A ,400V -kom 1 |  |  |  | 0
| sklopnik CN 25A ,400V -kom 1 |  |  |  | 0
| trafo 230V/24V 100VA-kom 2 |  |  |  | 0
| grebenasti prekidač 4G16-90U-kom 7 |  |  |  | 0
| relej PR 59 24V-kom 2 |  |  |  | 0
| signalna svjetiljka crveno zeleno-kom 17 |  |  |  | 0
| Bakrene sabirnice, redne stezaljke, natpisne pločice te ostali spojni i montažni materijal potreban za cjelovitu montažu. | komplet | 1 |  | 0
0
15 | Brtvljenje prodora kroz protupožarne zidove | kom | 20 |  | 0
0
16 | Dobava i montaža tipkala za daljinski isklop napona IP67 | kom | 1 |  | 0
0
17 | Spajanje upravljačkog ormara dizala | kom | 1 |  | 0
0
18 | Ispitivanje instalacije te izdavanje protokola | komplet | 1 |  | 0
I | GLAVNI RAZVOD I RAZDJELNICI : |  |  |  | 0
II | INSTALACIJA SPOJENA NA RO- 1 I POMOĆNE RAZDJELNIKE
1 | Dobava,nabava i polaganje kabela NYY ili NYM u rebrastoj fleksibilnoj PVC cijevi fi 16 mm zajedno sa izradom i krpanjem šlica kako slijedi:
| 3X1,5 mm² | m1 | 6000 |  | 0
| 4X1,5 mm² | m1 | 600 |  | 0
| 5X1,5 mm² | m1 | 800 |  | 0
| 5X2,5 mm² | m1 | 40 |  | 0
| 3X2,5 mm² | m1 | 4800 |  | 0
| 5X4 mm² | m1 | 40 |  | 0
| LiYCY 2x0.75 mm² | m1 | 350 |  | 0
| 5x10 mm² | m1 | 35 |  | 0
| NHXH E30 3X2,5 mm² | m1 | 50 |  | 0
| cijev pvc fi 48 | m1 | 25 |  | 0
| cijev pvc fi 16 | m1 | 5300 |  | 0
| PVC rebrasta fleksibilna podžbukna cijev za beton fi 25 | m1 | 3600 |  | 0
0
2 | Dobava ,nabava i izvedba izjednačenja potencijala u sanitarnom čvoru zajedno sa kutijom,vodićima 6 i 16 mm² te vijčanim priborom komplet spojeno | kom | 11 |  | 0
0
3 | Dobava,nabava i ugradnja podžbuknog prekidača 10A 230V,klp sa sklopkom,ugradnim I nosivim okvirom te ugradnom kutijom kako slijedi: |  |  |  | 0
| Tehničke karakteristike:Napon: 220-250V Jakost struje: 10A Razina zaštite: IP20 ili kako je navedeno Vijčana stezaljka maksimalno 2.5mm2 |  |  |  | 0
| obični | kom | 14 |  | 0
| serijski | kom | 36 |  | 0
| izmjenični | kom | 12 |  | 0
| luxomat IP65 | kom | 1 |  | 0
| tipkalo | kom | 5 |  | 0
| stropni senzor pokreta 360° IP 44 | kom | 4 |  | 0
| stropni senzor pokreta 360° IP 20 | kom | 3 |  | 0
| stropni senzor pokreta 180° IP 44 | kom | 3 |  | 0
| stropni senzor pokreta 180° IP 20 | kom | 5 |  | 0
0
4 | Dobava,nabava i ugradnja šuko utičnica 16A 230V,klp sa priključnicom,ugradnim I nosivim okvirom te ugradnom kutijom kako slijedi: |  |  |  | 0
| Tehničke karakteristike: Napon: 220 - 250 V Jakost struje: 16 A Razina zaštite: IP20 ili kako je navedeno Vijčana stezaljka maksimalno 2,5 mm2 |  |  |  | 0
| jednostruka IP20 | kom | 85 |  | 0
| trostruka IP 20 | kom | 24 |  | 0
| dvostruka IP 20 | kom | 29 |  | 0
| jednostruka IP54 | kom | 1 |  | 0
| jednostruka sa poklopcem IP44 | kom | 10 |  | 0
| čvrsti spoj | kom | 7 |  | 0
0
5 | Dobava,ugradnja i spajanje podne kutije 18M za primjenu u suho održavanim prostorima sa upuštenim poklopcem prilagođen završnoj plohi poda,sa ugrađenom slijedećom opremom: |  |  |  | 0
| trostruka-mreža 16A 230V IP20/bijela -2 kom |  |  |  | 0
| RJ 45 priključnica-3 kom |  |  |  | 0
|  | komplet | 1 |  | 0
0
6 | Dobava,ugradnja i spajanje podne kutije 18M za primjenu u suho održavanim prostorima sa upuštenim poklopcem prilagođen završnoj plohi poda,sa ugrađenom slijedećom opremom: |  |  |  | 0
| trostruka-mreža 16A 230V IP20/bijela -2 kom |  |  |  | 0
| RJ 45 priključnica-4 kom |  |  |  | 0
|  | komplet | 1 |  | 0
0
7 | Dobava i polaganje dvodjelnog podnog kanala visine 38 mm, širine 150 mm za polaganje jake I slabe struje. Podni kanal sa dva odjeljka i integriranim odjelnim zidom. Materijal: Čelični lim, galvaniziran | m1 | 8 |  | 0
0
8 | Dobava,ugradnja i spajanje prolazne podne kutije sa upuštenim poklopcem prilagođen završnoj plohi poda | kom | 2 |  | 0
0
9 | Spajanje nape | kom | 7 |  | 0
0
10 | Spajanje ventilokonvektora I termostata | komplet | 20 |  | 0
0
11 | Spajanje odsisnog ventilatora sanitarija | kom | 9 |  | 0
0
12 | Spajanje upravljačkog ormara I regulacije klima komore. U cijenu uključiti unutarnje ožićenje komore prema uputama proizvođača odabrane opreme. | komplet | 2 |  | 0
0
13 | Spajanje dizalice topline | kom | 1 |  | 0
0
14 | Spajanje ormarića podnog grijanja | kom. | 5 |  | 0
0
15 | Spajanje protupožarnih zaklopki | kom | 17 |  | 0
0
16 | Spajanje komunikacijskih ormara I antenskog pojačala | komplet | 6 |  | 0
0
17 | Spajanje cirkulacijskih pumpi | komplet | 8 |  | 0
0
18 | Spajanje elektromotornih zaklopki | kom | 30 |  | 0
0
19 | Spajanje plinskog bojlera I termostata | komplet | 1 |  | 0
0
20 | Dobava,montaža i spajanje nadgradne svjetiljke valjkastog oblika sa širokim kutom emisije svjetla i niske luminancije. Svjetiljka je modularna, izrađena u IP65 zaštiti, sadrži prolazno ožičenje. Tijelo izrađeno od polikarbonata, s nosačima od inoxa. Dimenzije Ø83x600mm (+/-10%). Izvor svjetla LED samohladivi čvrsti linearni moduli visoke efikasnosti A++. Maksimalne snage 17W (ukupno s napajanjem), ukupnog svjetlosnog toka minimalno 1942lm, širina emisije svjetlosti minimalno 180°, temperature svjetla 4000K, CRI>80, Fotobiološka grupa rizika RG0. Deklarirani životni vijek LED izvora svjetla pri 35°C minimalno 60.000h, L80B10. Komplet s potrebnim konverterom za napajanje LED modula konstantne struje. Svjetiljka mora zadovoljavati sve norme potrebne za izdavanje CE oznake. Mogućnost zamjene LED modula i napajanja. |  |  |  | 0
| oznaka u projektu S1 | kom | 13 |  | 0
0
21 | Dobava,montaža i spajanje ugradne downlight svjetiljke izrađena od aluminija i abs plastike s PMMA opalnim difuzorom. Zaštita IP44 IK08. LED izvor svjetla snage maksimalno 17W, minimalnog izlaznog svjetlosnog toka 1942lm, temperature svjetla 4000K. Predviđeni životni vijek LED modula i napajanja minimalno 55.000 sati pri 35°C, L80B20. Komplet s ugrađenim odgovarajućim konverterom za napajanje LED modula konstantne struje. Svjetiljka mora zadovoljavati sve norme potrebne za izdavanje CE oznake. |  |  |  | 0
| oznaka u projektu S2EM | kom | 10 |  | 0
0
22 | Ugradna direktna IP40 svjetiljka izrađena iz aluminijskog profila dimenzija 1134 x 57 x 75mm(+/-10%), plastificirano epoxy prahom. Sadrži satinirani difuzor niveliran s donjim rubom. Izvor svjetla LED samohladivi čvrsti linearni moduli visoke efikasnosti A++. Makismalne ukupne snage sustava 18W, minimalnog svjetlosnog toka 1706lm, temperature svjetla 3000K, CRI>80, Fotobiološka grupa rizika RG0. Deklarirani životni vijek LED izvora svjetla pri 35°C minimalno 60.000h, L80B10. Komplet s potrebnim konverterom za napajanje LED modula konstantne struje. Svjetiljka mora zadovoljavati sve norme potrebne za izdavanje CE oznake. Mogućnost zamjene LED modula i napajanja. |  |  |  | 0
| oznaka u projektu S3EM | kom | 25 |  | 0
0
23 | Dobava,montaža i spajanje nadgradne svjetiljke valjkastog oblika sa širokim kutom emisije svjetla i niske luminancije. Svjetiljka je modularna, izrađena u IP65 zaštiti, sadrži prolazno ožičenje. Tijelo izrađeno od polikarbonata, s nosačima od inoxa. Dimenzije Ø83x900mm (+/-10%). Izvor svjetla LED samohladivi čvrsti linearni moduli visoke efikasnosti A++. Maksimalne snage 26W (ukupno s napajanjem), ukupnog svjetlosnog toka minimalno 3272lm, širina emisije svjetlosti minimalno 180°, temperature svjetla 4000K, CRI>80, Fotobiološka grupa rizika RG0. Deklarirani životni vijek LED izvora svjetla pri 35°C minimalno 60.000h, L80B10. Komplet s potrebnim konverterom za napajanje LED modula konstantne struje. Svjetiljka mora zadovoljavati sve norme potrebne za izdavanje CE oznake. Mogućnost zamjene LED modula i napajanja. |  |  |  | 0
| oznaka u projektu S4 | kom | 2 |  | 0
0
24 | Dobava,montaža i spajanje ugradne svjetiljke izrađene od aluminija i s upuštenom PMMA prizmatičnom lećom koja proizvodi svjetlosni snop od 36°(+/-10%). Dimenzije ø138*68mm(+/-10%). Mogućnost zakretanja smjera svjetlosti minimalno 30° (+/-10%). Zaštita IP43 IK08. LED izvor svjetla snage maksimalno 15W, minimalnog izlaznog svjetlosnog toka 1000lm, temperature svjetla 3000K. Predviđeni životni vijek LED modula i napajanja minimalno 50.000 sati pri 35°C, L70B50. Komplet s ugrađenim odgovarajućim konverterom za napajanje LED modula konstantne struje. Svjetiljka mora zadovoljavati sve norme potrebne za izdavanje CE oznake. Garancija na svjetiljku minimalno 5 godina. |  |  |  | 0
| oznaka u projektu S5 | kom | 18 |  | 0
0
25 | Dobava,montaža i spajanje ugradne svjetiljke izrađene od aluminija i s upuštenom PMMA prizmatičnom lećom koja proizvodi svjetlosni snop od 36°(+/-10%). Dimenzije ø109*60mm(+/-10%). Mogućnost zakretanja smjera svjetlosti minimalno 30° (+/-10%). Zaštita IP43 IK08. LED izvor svjetla snage maksimalno 11W, minimalnog izlaznog svjetlosnog toka 640lm, temperature svjetla 3000K. Predviđeni životni vijek LED modula i napajanja minimalno 50.000 sati pri 35°C, L70B50. Komplet s ugrađenim odgovarajućim konverterom za napajanje LED modula konstantne struje. Svjetiljka mora zadovoljavati sve norme potrebne za izdavanje CE oznake. Garancija na svjetiljku minimalno 5 godina. |  |  |  | 0
| oznaka u projektu S6 | kom | 77 |  | 0
0
26 | Dobava,montaža i spajanje ugradne downlight svjetiljke izrađena od aluminija i abs plastike s PMMA opalnim difuzorom. Zaštita IP44 IK08. LED izvor svjetla snage maksimalno 9W, minimalnog izlaznog svjetlosnog toka 930lm, temperature svjetla 4000K. Predviđeni životni vijek LED modula i napajanja minimalno 55.000 sati pri 35°C, L80B20. Komplet s ugrađenim odgovarajućim konverterom za napajanje LED modula konstantne struje. Svjetiljka mora zadovoljavati sve norme potrebne za izdavanje CE oznake. Garancija na svjetiljku minimalno 5 godina. |  |  |  | 0
| oznaka u projektu S2EM | kom | 12 |  | 0
0
27 | Dobava,montaža i spajanje nadgradne zidne svjetiljke kućišta izrađenog iz aluminijskog ekstrudiranog profila, standardni završetak od plaDobava,montaža i spajanjestike, tijelo sivo eloksirano ili plastificirano epoxy prahom, sadrži ekstrudirani akrilni satinirani difuzor izdignut od ruba aluminijskog profila minimalno 30mm. . Dimenzije 585x 46 x 68mm (+/-5%). Izvor svjetla LED samohladivi čvrsti linearni moduli visoke efikasnosti A++. Maksimalne ukupne snage 9W (uključena potrošnja napajanja), izlaznog svjetlosnog toka minimalno 1028lm, temperature svjetla 4000K, CRI>80, fotobiološka grupa rizika RG0. Komplet s potrebnim konverterom za napajanje LED modula konstantne struje, faktor snage 0,98 ili veći. Predviđeni životni vijek LED modula i napajanja minimalno 60000 sati pri 35°C, L80B10. Svjetiljka mora zadovoljavati sve norme potrebne za izdavanje CE oznake. Garancija minimalno 5 godina |  |  |  | 0
| oznaka u projektu S8 | kom | 11 |  | 0
0
28 | Dobava,montaža i spajanje ugradne svjetiljke iz dekapiranog čelika, plastificiranog u bijelu ili crnu boju, s ugrađenim linearnim PMMA lećama te bijelim ili crnim upuštenim polikarbonatnim odsijačima. Dimenzije kučišta 1195x195x35mm(+/-5%). Ugrađen LED izvor svjetlosti temperature svjetla 4000K, kvalitete boje svjetla SDCM ≤ 3, uzvrata boje CRI>80, ugrađene leće osiguravaju pravilan snop svjetlosti od 80°. Minimalni izlazni svjetlosni tok svjetiljke 3091lm, pri maksimalnoj ukupnoj snazi sustava 21W. Predviđeni životni vijek LED modula i napajanja minimalno 60000 sati pri 35°C, L80B10. Komplet s ugrađenim odgovarajućim konverterom za napajanje LED modula konstantne struje, faktor snage 0,98 ili veći. Svjetiljka mora zadovoljavati sve norme potrebne za izdavanje CE oznake. Garancija na svjetiljku minimalno 6 godina |  |  |  | 0
| oznaka u projektu S9 | kom | 4 |  | 0
0
29 | Dobava,montaža i spajanje ugradne svjetiljke iz dekapiranog čelika, plastificiranog u bijelu ili crnu boju, s ugrađenim linearnim PMMA lećama te bijelim ili crnim upuštenim polikarbonatnim odsijačima. Dimenzije kučišta 1195x195x35mm(+/-5%). Ugrađen LED izvor svjetlosti temperature svjetla 4000K, kvalitete boje svjetla SDCM ≤ 3, uzvrata boje CRI>80, ugrađene leće osiguravaju pravilan snop svjetlosti od 80°. Minimalni izlazni svjetlosni tok svjetiljke 4637lm, pri maksimalnoj ukupnoj snazi sustava 30W. Predviđeni životni vijek LED modula i napajanja minimalno 60000 sati pri 35°C, L80B10. Komplet s ugrađenim odgovarajućim konverterom za napajanje LED modula konstantne struje, faktor snage 0,98 ili veći. Svjetiljka mora zadovoljavati sve norme potrebne za izdavanje CE oznake. Garancija na svjetiljku minimalno 6 godina |  |  |  | 0
| oznaka u projektu S10 | kom | 4 |  | 0
0
30 | Dobava,montaža i spajanje ugradne downlight svjetiljke izrađena od aluminija i abs plastike s PMMA opalnim difuzorom. Zaštita IP44 IK08. LED izvor svjetla snage maksimalno 12W, minimalnog izlaznog svjetlosnog toka 1650lm, temperature svjetla 4000K. Predviđeni životni vijek LED modula i napajanja minimalno 55.000 sati pri 35°C, L80B20. Komplet s ugrađenim odgovarajućim konverterom za napajanje LED modula konstantne struje. Svjetiljka mora zadovoljavati sve norme potrebne za izdavanje CE oznake. Garancija na svjetiljku minimalno 5 godina. |  |  |  | 0
| oznaka u projektu S11 | kom | 4 |  | 0
0
31 | Dobava,montaža i spajanje nadgradne svjetiljke, izrađena iz ABS plastike, kučište otporno na UV zračenje. Dimenzije kučišta ø340x115mm(+/-5%). Svjetiljka u zaštiti IP65 i IK10. Ugrađen LED izvor svjetlosti temperature svjetla 4000K, kvalitete boje svjetla SDCM ≤ 3, uzvrata boje CRI>80. Minimalni izlazni svjetlosni tok svjetiljke 2550lm, pri maksimalnoj ukupnoj snazi sustava 22W. Predviđeni životni vijek LED modula i napajanja minimalno 84000 sati pri 35°C, L80B20. Komplet s ugrađenim odgovarajućim konverterom za napajanje LED modula konstantne struje, faktor snage 0,94 ili veći. Ugrađen protupanični kit autonomije 3h. Svjetiljka mora zadovoljavati sve norme potrebne za izdavanje CE oznake. Garancija na svjetiljku minimalno 5 godina. |  |  |  | 0
| oznaka u projektu S11 | kom | 13 |  | 0
0
32 | Dobava,montaža i spajanje nadgradne zidne direktno indirektna svjetiljka izrađena od čelika, plastificirano epoxy prahom u jednu od boja: crna, siva, bijela, rusty iron ili antracit siva. Sadrži satinirani difuzor niveliran s donjim rubom i gornjim rubom. Izvor svjetla LED samohladivi čvrsti linearni moduli visoke efikasnosti A++. Snage 25W, svjetlosnog toka minimalno 2894lm, temperature svjetla 3000K, klasifikacije MacAdam3, CRI>80, Fotobiološka grupa rizika RG0. Komplet s potrebnim konverterom za napajanje LED modula konstantne struje, faktor snage 0,98 ili veći. Predviđeni životni vijek LED modula i napajanja minimalno 60000 sati pri 35°C, L80B10. Svjetiljka izrađena prema standardima EN 62031, EN62471, EN61347-1, EN61547, EN55015 te mora zadovoljavati sve norme potrebne za izdavanje CE oznake. Garancija minimalno 5 godina |  |  |  | 0
| oznaka u projektu S14 | kom | 10 |  | 0
0
33 | Dobava,montaža i spajanje ugradne stropne protupanična svjetiljke s optikom za osvjetljavanje hodnika, autonomije 3 sata svjetlosnog toka 260lm, izrađena u IP65, autotest. Dimenzije ø135/30mm (+/10%). |  |  |  | 0
| oznaka u projektu P1 | kom | 5 |  | 0
0
34 | Dobava,montaža i spajanje ugradne stropne protupanične svjetiljke s optikom za osvjetljavanje hodnika, autonomije 3 sata svjetlosnog toka 140lm, izrađena u IP65, autotest. Dimenzije ø135/30mm (+/10%). |  |  |  | 0
| oznaka u projektu P2 | kom | 4 |  | 0
0
35 | Dobava,montaža i spajanje ugradne stropne protupanične svjetiljka s optikom za osvjetljavanje otvorenih prostora, autonomije 3 sata svjetlosnog toka 140lm, izrađena u IP65, autotest. Dimenzije ø135/30mm (+/10%). |  |  |  | 0
| oznaka u projektu P3 | kom | 10 |  | 0
0
36 | Dobava,montaža i spajanje ugradne stropne protupanične svjetiljke, autonomije 3 sata svjetlosnog toka 100lm, izrađena u IP42, vidljivost na 20m. Dimenzije 270x119x49mm. Sadrži set piktogram naljepnica. Opcija podešavanja pripravnog ili trajnog spoja. Isporučuje se s ovješenim pleksi piktogramom (DOLJE) |  |  |  | 0
| oznaka u projektu P4 | kom | 29 |  | 0
0
37 | Dobava,montaža i spajanje nadgradne stropne protupanične svjetiljka, autonomije 3 sata svjetlosnog toka 100lm, izrađena u IP42, vidljivost na 20m. Dimenzije 270x119x49mm. Sadrži set piktogram naljepnica. Opcija podešavanja pripravnog ili trajnog spoja. Isporučuje sa oznakom lijevo desno |  |  |  | 0
| oznaka u projektu P5 | kom | 4 |  | 0
0
38 | Dobava,montaža i spajanje nadgradne zidne svjetiljke kućišta iz lijevanog aluminija. Visoko antikorozijska zaštita s dvostrukim slojem epoxy i poliester praha, sadrži transparentni difuzor izrađen od kaljenog pjeskarenog stakla stakla s optikom 60°. Dimenzije svjetiljke ø87*119mm(+/-10%). Mogućnost zakretanja smjera svjetiljke 90° nagiba i 360° rotacije (+/-10%). Zaštite IP66. Izvor svjetla 9W LED s iskoristivih minimalno 710lm, boja 3000K |  |  |  | 0
| oznaka u projektu RV1 | kom | 10 |  | 0
0
39 | Dobava,montaža i spajanje nadgradne zidne svjetiljke kućišta iz lijevanog aluminija. Visoko antikorozijska zaštita s dvostrukim slojem epoxy i poliester praha, sadrži transparentni difuzor izrađen od kaljenog pjeskarenog stakla stakla s optikom 60°. Dimenzije svjetiljke ø87*119mm(+/-10%). Mogućnost zakretanja smjera svjetiljke 90° nagiba i 360° rotacije (+/-10%). Zaštite IP66. Izvor svjetla 16W LED s iskoristivih minimalno 1140lm, boja 3000K |  |  |  | 0
| oznaka u projektu RV2 | kom | 1 |  | 0
0
40 | Ispitivanje instalacije te izdavanje protokola | komplet | 1 |  | 0
II | INSTALACIJA RO-1 POMOĆNE RAZDJELNIKE UKUPNO |  |  |  | 0
III | INSTALACIJA GROMOBRANA
1 | Dobava i polaganje trake FeZn 40x4 mm
u temelj objekta I dizala zajedno sa priborom za spajanje
| Traka se polaže na čeličnu armaturu sa pričvrsnim priborom I međusobno se povezuju | m1 | 90 |  | 0
0
2 | Dobava,nabava i ugradnja aluminijske loveće palice fi 16/10mm duljine 3m | kom | 4 |  | 0
0
3 | Dobava,nabava i ugradnja betonskog postolja za loveće palice do 2-4m | kom | 4 |  | 0
0
4 | Dobava i montaža komponente za pričvrščavanje | kom | 4 |  | 0
0
5 | Dobava ,nabava i montaža spone 3x58RF-V 8-10mm/8-10 mm | kom | 4 |  | 0
0
6 | Dobava,nabava i ugradnja podložne trake 500x500 | kom | 4 |  | 0
0
7 | Dobava i polaganje Al legure fi 8 mm |  |  |  | 0
| po fasadi komplet sa nosačima I potrebnim priborom | m1 | 60 |  | 0
0
8 | Dobava i polaganje Al legure fi 8 mm |  |  |  | 0
| mm na krovne potpore zajedno sa |  |  |  | 0
| istim te zaštitnim sredstvima za rad |  |  |  | 0
| na ravnom krovu. | m1 | 80 |  | 0
0
9 | Spajanje trake sa instalacijom krovne |  |  |  | 0
| vode uz primjenu odgovarajuće |  |  |  | 0
| spojnice | kom | 45 |  | 0
0
10 | Spajanje Al legure i FeZn trake odgovarajućim spojnicama | kom | 40 |  | 0
0
11 | Spajanje Al legure sa metalnim masama |  |  |  | 0
| pročelja | kom | 60 |  | 0
0
12 | Dobava,montaža i spajanje mjernog ormarića | kom | 4 |  | 0
0
13 | Dobava,nabava i polaganje trake FeZn 40x4 mm |  |  |  | 0
| na zidne potpore u prostoru tehnike zajedno sa |  |  |  | 0
| potporama,spojnim I montažnim materijalom za uzemljenje |  |  |  | 0
| strojarske opreme | m | 25 |  | 0
0
14 | Ispitivanje instalacije, te izdavanje protokola | komplet | 1 |  | 0
0
III | INSTALACIJA GROMOBRANA UKUPNO |  |  |  | 0
B1 REKAPITULACIJA JAKA STRUJA I GROMOBRAN
I | GLAVNI RAZVOD I RAZDJELNICI |  |  |  | 0
II | INSTALACIJA SPOJENA NA RO-1 I POMOĆNE RAZDJ. |  |  |  | 0
III | INSTALACIJA GROMOBRANA |  |  |  | 0
B1 | JAKA STRUJA UKUPNO : |  |  |  | 0
B2 | SLABA STRUJA
I | INSTALACIJA TELEFONA I INFORMATIKE
1 | Dobava i polaganje cijevi PEHD fi 50
od privodnog zdenca ispred zgrade
| do zdenca na rubu parcele | m1 | 4 |  | 0
0
2 | Dobava i polaganje cijevi PEHD fi 100 |  |  |  | 0
| od privodnog zdenca ispred zgrade |  |  |  | 0
| do zdenca na rubu parcele | m1 | 4 |  | 0
0
3 | Dobava i montaža zdenca |  |  |  | 0
| MZ-D2 /125KN komplet sa iskopom I zatrpavanjem | kom | 1 |  | 0
0
4 | Iskop i zatrpavanje rova 80x40cm | m3 | 0.96 |  | 0
0
5 | Geodetsko snimanje zdenca i položenih |  |  |  | 0
| cijevi te unošenje u katastar vodova | komplet | 1 |  | 0
0
6 | Dobava,nabava i polaganje kabelskih polica PK 200 sa potrebnim priborom | m1 | 40 |  | 0
0
7 | Dobava montaža, spajanje i puštanje u rad sustava prema specifikaciji, ormar KO: |  |  |  | 0
| ORMAR 19" 18U 900x600x600mm, zidni-kom 1 |  |  |  | 0
| PANEL MODULARNI -kom 2 |  |  |  | 0
| P-LINE MODUL RJ45 CAT 6 UTP, -kom 50 |  |  |  | 0
| PANEL 1U 25 PORTA, -kom 3 |  |  |  | 0
| PANEL 19" 7XŠUKO PREKIDAČ PL -kom 1 |  |  |  | 0
| POLICA KONZOLNA ZA 600 MM ORMAR-kom 2 |  |  |  | 0
| KABEL PRESPOJNI UTP, CAT.6, 1M, SIVI -kom 30 |  |  |  | 0
| KABEL PRESPOJNI UTP, CAT.6, 2M, SIVI-kom 30 |  |  |  | 0
| VEZICA 300MM 33187 ČIČAK CRNA LGR -kom 30 |  |  |  | 0
| VENTILATOR ZA ORMAR -kom 1 |  |  |  | 0
| TERMOSTAT ORMAR LGR -kom 1 |  |  |  | 0
| PANEL ZA VOĐENJE KABLOVA 1U -kom 2 |  |  |  | 0
| UZEMLJENJE ZA ORMARE -kom 3 |  |  |  | 0
| VIJAK S MATICOM ZA 19" ORMAR (100 KOM PAK.)-kom 100 |  |  |  | 0
| DRŽAČ DOKUMENTACIJE -kom 1 |  |  |  | 0
| KOMPLET | komplet | 1 |  | 0
0
8 | Dobava, postava i spajanje glavnog komunikacijskog ormara KO DVD-a ,sastavljenog iz sljedećih elemenata: |  |  |  | 0
| ORMAR 19" 12U - 593X540X600 -kom 1 |  |  |  | 0
| PANEL MODULARNI -kom 1 |  |  |  | 0
| P-LINE MODUL RJ45 CAT 6 UTP, kom 8 |  |  |  | 0
| PANEL 173112519 1U 25 PORTA, kom 1 |  |  |  | 0
| PANEL 19" 7XŠUKO PREKIDAČ PL ,kom 1 |  |  |  | 0
| POLICA KONZOLNA ZA 600 MM ORMAR,kom 1 |  |  |  | 0
| KABEL PRESPOJNI STP, CAT.6, 1M, SIVI -kom 15 |  |  |  | 0
| KABEL PRESPOJNI STP, CAT.6, 2M, SIVI-kom 15 |  |  |  | 0
| VEZICA 300MM ČIČAK CRNA LGR -kom 20 |  |  |  | 0
| VENTILATOR ZA ORMAR -kom 1 |  |  |  | 0
| TERMOSTAT ORMAR LGR -kom 1 |  |  |  | 0
| PANEL ZA VOĐENJE KABLOVA 1U ,kom 1 |  |  |  | 0
| UZEMLJENJE ZA ORMARE,kom 1 |  |  |  | 0
| VIJAK S MATICOM ZA 19" ORMAR (100 KOM PAK.) -kom 100 |  |  |  | 0
| DRŽAČ DOKUMENTACIJE 36580 ,kom 1 |  |  |  | 0
|  | komplet | 4 |  | 0
0
9 | Dobava,nabava i polaganje kabela UTP cat.6 na kabelske police ili u pvc cijevi | m | 2500 |  | 0
| cijev CK fi 16 | m | 2300 |  | 0
0
10 | Dobava,nabava i polaganje optičkog kabela 12niti između komunikacijskih ormara na kabelske police ili u pvc cijevi | m1 | 130 |  | 0
0
11 | Dobava,ugradnja i spajanje pristupne točke (Access Point) za stropnu instalaciju, maksimalne nazivne brzine od minimalno 300Mbps pri 2.4GHz i 800Mbps pri 5 GHz, LAN, 802.11b/g/n/ac, podrška za Pasive PoE, Multi-SSID, WMM, s internom antenom snage od minimalno 2×3dBi | kom | 6 |  | 0
0
12 | Dobava i spajanje priključnica Cat.6 , (jednostruka) | komplet | 8 |  | 0
| Cijenu izraziti samo za komplet. |  |  |  | 0
| priključnica ,kom 1 |  |  |  | 0
| nosivi okvir ,kom 1 |  |  |  | 0
| ukrasni okvir ,kom 1 |  |  |  | 0
| ugradna kutija ,kom 1 |  |  |  | 0
| Tehničke karakteristike: -modularna ,podžbukna 1M RJ 45 priključnica, UTP, cat 6, bijele boje,IP 20 |  |  |  | 0
0
13 | Dobava i spajanje priključnica Cat.6 , (jednostruka) | komplet | 1 |  | 0
| Cijenu izraziti samo za komplet. |  |  |  | 0
| priključnica ,kom 1 |  |  |  | 0
| nosivi okvir ,kom 1 |  |  |  | 0
| ukrasni okvir ,kom 1 |  |  |  | 0
| nadgradna kutija ,kom 1 |  |  |  | 0
| Tehničke karakteristike: -modularna nadžbukna 1M RJ 45 priključnica, UTP, cat 6, bijele boje,IP 20 |  |  |  | 0
0
14 | Dobava i spajanje priključnica Cat. 6 (dvostruka). | komplet | 12 |  | 0
| Cijenu izraziti samo za komplet. |  |  |  | 0
| priključnica ,kom 2 |  |  |  | 0
| nosivi okvir ,kom 1 |  |  |  | 0
| ukrasni okvir ,kom 1 |  |  |  | 0
| ugradna kutija ,kom 1 |  |  |  | 0
| Tehničke karakteristike: -modularna 2M RJ 45 priključnica, podžbukna, UTP, cat 6., bijele boje,IP 20 |  |  |  | 0
0
15 | Dobava, doprema i postavljanje oznaka kabela i priključnica |  |  |  | 0
| isporuka i postavljanje oznaka na panele | kom | 50 |  | 0
| isporuka i postavljanje oznaka na module. | kom | 50 |  | 0
0
16 | Mjerenje parametara mreže sa izdavanjem mjernih protokola |  |  |  | 0
| CAT 6A | kom | 50 |  | 0
0
17 | Dobava i spajanje Cu vodiča za izjednačenje potencijala 1xP/F 10 mm2 između ormara i mjesta uzemljenja | m1 | 60 |  | 0
0
18 | Dobava, postava i spajanje TK ormarića: |  |  |  | 0
| ORMARIĆ TK , PŽ IP 54, ZA 20 REGLETA Kom 1 |  |  |  | 0
| REGLETA RASTAVNA 10 Kom 10 |  |  |  | 0
| ODVODNIK PRENAPONA TEL. ZA REGLETU -MAGAZIN 2/10 Kom 10 |  |  |  | 0
| ODVODNIK PRENAPONA TEL. ZA REGLETU - PATRONA Kom 100 | komplet. | 1 |  | 0
0
19 | Ispitivanje instalacije, mjerenje gušenja LAN testerom |  |  |  | 0
| i izrada atesta | komplet | 1 |  | 0
0
20 | Ispitivanje instalacije od stručne |  |  |  | 0
| osobe tj. službe HPT-a te izdavanje protokola | komplet | 1 |  | 0
0
I | INSTALACIJA TELEFONA I INFORMATIKE UKUPNO: |  |  |  | 0
II | RTV INSTALACIJA
1 | Dobava, montaža i spajanje antenskog sustava sastavljenog iz slijedećih elemenata:
Aluminijski dvodjelni stup -kom 1
Nosač stupa - odstojnik-kom 2
Obujmica za pričvrščenje -kom 2
Obujmica za uzemljenje -kom 1
Obujmica za sidrenje -kom 1
Poklopac za stup - kom 1
UKV antena-kom 1
UHF antena -kom 2
Antena SAT -kom 1
LNB Quattro - kom 2
Nosač dva LNB-a -kom 1
Koaksijalni kabel 75 Ohm-a - SAT 17- m 200
Nespecificirani sitni materijal i pribor,komplet 1
|  | komplet. | 1 |  | 0
0
2 | Dobava, postava i spajanje RTV stanice sastavljene iz slijedećih elemenata ili jednakovrijedno: |  |  |  | 0
| Bazna stanica -kom 1 |  |  |  | 0
| Modul twin SAT stereo -kom 4 |  |  |  | 0
| Modul twin ZEM stereo -kom 3 |  |  |  | 0
| Modul UKV -kom 1 |  |  |  | 0
| Sabirnica izlazna-kom 1 |  |  |  | 0
| Razdjelnik satelitski -kom 2 |  |  |  | 0
| Distribucijsko pojačalo -kom 1 |  |  |  | 0
| Nespecificirani sitni materijal i pribor-komplet 1 |  |  |  | 0
|  | komplet. | 1 |  | 0
0
3 | Dobava i polaganje kutije PS 50 | kom | 8 |  | 0
0
4 | Dobava i uvlačenje koaksijalnog kabela, 75 Ohm-a | m1 | 450 |  | 0
0
5 | Dobava, postava i spajanje antenske priključnice : p/ž sa kutijom,maskom i okvirom | kom | 12 |  | 0
0
6 | Dobava, postava i spajanje distribucijskog pojačala 30-37 dB 230V,110 dBuV,nadgradno | kom | 1 |  | 0
0
7 | Dobava, postava i spajanje ormarića za smještaj |  |  |  | 0
| distribucijskog pojačala, 300x400x140mm | kom | 1 |  | 0
0
8 | Dobava i postava instalacijskog materijala i pribora: |  |  |  | 0
| Plastična cijev CSS 20 | m1 | 250 |  | 0
| Plastična cijev CSS 50 | m1 | 80 |  | 0
| Okiten cijev 50 mm | m1 | 20 |  | 0
| Plastična ugradna kutija 60 mm | kom | 14 |  | 0
0
9 | Mjerenje prijemnih signala i usklađivanje sa Glavnim projektom, Mapa IV Elektoinstalacije: | kom | 1 |  | 0
0
10 | Dosmjeravanje antena, podešavanje i programiranje RTV stanice. | kom | 1 |  | 0
0
11 | Ispitivanje rada cijelog sustava s pismenim protokolom | komplet | 1 |  | 0
0
12 | Pribavljanje potrebnih atesta i suglasnosti od ovlaštene pravne osobe: | komplet | 1 |  | 0
II | RTV INSTALACIJA UKUPNO : |  |  |  | 0
III | INTERFONI
1 | Dobava i montaža zidnog razvodnog ormarića - komplet Standardni napajač u kućištu za interfonske sustave. Dimenzije: 140x115x65mm Dodatni napajač u kućištu za interfonske sustave. Dimenzije: 70x115x65mm Koncentrator za spajanje 4 vanjskih panela Reglete i red. Stezaljke za prihvat instalacijskog kabela Ugradni PVC zidni razvodni ormarić Dimenzije: 400x400x200mm (VxŠxD) | kom | 1 |  | 0
0
2 | Digitalni video-interfonski ulazni panel s ID kontrolom ulaza Elektronička jedinica za kolor video vanjski panel, s klasičnim tipkama, kamera u boji Okvirne dimenzije: 118x290x38 mm Čitač beskontaktnih 125 kHz kartica i tagova, metalno antivandal kućište, 26 Wiegand bit izlaz, IP68 verzija, promjenjivi LED, udaljenost očitanja do 5-6 cm Elektroprihvatnik bez napona zaključan (fail secure), 8-12V / 390mA | kom | 1 |  | 0
0
3 | Digitalni interfonsko-monitorski panel s ID kontrolom ulaza LCD 7'' touch screen, hands-free monitor u boji za interfonske sustave Okvirne dimenzije: 204 x 174 x 18 mm + 40.5 mm Čitač beskontaktnih 125 kHz kartica i tagova, metalno antivandal kućište, 26 Wiegand bit izlaz, IP68 verzija, promjenjivi LED, udaljenost očitanja do 5-6 cm Elektroprihvatnik bez napona zaključan (fail secure), 8-12V / 390mA | kom | 1 |  | 0
0
4 | Dobava i polaganje cijevi za kućne |  |  |  | 0
| telefone : |  |  |  | 0
| cijevi fi 29mm | m | 10 |  | 0
| cijevi fi 16 mm | m | 15 |  | 0
0
5 | Uvlačenje u položene cijevi kabela |  |  |  | 0
| UTP 2x2x0.8mm | m | 60 |  | 0
0
6 | Dobava,uvlačenje i spajanje kabela 2x1mm2 | m | 15 |  | 0
0
7 | Spajanje, ispitivanje te izdavanje protokola | paušal | 1 |  | 0
0
III | INTERFON UKUPNO : |  |  |  | 0
IV | OZVUČENJE
3. KAT
1 | DOBAVA I POSTAVA - AKTIVNA OPREMA RAZGLASNE CENTRALE SADRŽANA OD SLJEDEĆIH ELEMENATA: | kom | 1 |  | 0
- | panel napajanja s prekidačem, kom 1 |  |  |  | 0
| sljedećih karakteristika |  |  |  | 0
| 1HE panel s prekidačem za uključenje / isključenje svih elemenata razglasne centrale, ugrađen svijetleća LED tipka za prikaz stanja, prihvat za 230V - jedan ulaz / 4 izlaza, osigurač 6-12A. 1HE. |  |  |  | 0
- | panel mrežnog pojačala ,kom 1 |  |  |  | 0
| sljedećih karakteristika |  |  |  | 0
| Pojačalo snage modularnog višezonskog sustava s ugrađenim pojačalima i reproduktorom / mrežnim / internet streamerom. Sadrži sljedeće funkcije: MusicCast, Bluetooth, AirPlay, Wired LAN & WiFi Wireless funkcija, Web setup kompatibilnost, podrška za DLNA, AirPlay, Napster, Spotify, Pandora , Qobuz i Juke servise, kontrola i upravljanje putem bilo kojeg iPod, iPhone, iPad ili Android uređaja. Konekcije: 2x trigger, 1x RJ45 LAN; 1x USB, 1x 2RCA audio ulaz, 1x 2RCA audio izlaz, 1x remote ulaz, 1x sub izlaz, 2x zvučnički izlaz - svaki 90W@6Ohma, 1x 2RCA audio ulaz, 1x optički digital audio ulaz. |  |  |  | 0
- | panel pretpojačala/pojačala, 2 zone, limitator,kom 1 |  |  |  | 0
| sljedećih karakteristika |  |  |  | 0
| Prof. pojačalo sa pretpojačalom, 2x60W/8Ω, Lo-cut filter : 75 Hz / 12 dB/oct, RS232 + IR, THD: < 0,05%, IMD : < 0,09%, Gain: 33dB, 4 Line+1 Mic IN, Načini rada: stereo ili mono sa nezavisno upravljivim zvučničkim linijama ( 2 linije), Konekcije: 4 linijska ulaza, 1 mikrofonski + prioritetni ulaz. ugrađen zaseban el. limitator za svaku zonu/liniju. 2HE. |  |  |  | 0
- | panel prof. audio snimača pojačala ,kom 1 |  |  |  | 0
| Karakteristike |  |  |  | 0
| Općenito: mrežni audio player / snimač s mogućnošću snimanja 24bit / 96kHz audio datoteka na SD-HC kartice (ukupno 2 utora za dvije kartice; mogućnost simultanog snimanja na obje istovremeno) / USB ili direktno na mrežu / server uz mogućnost arhiviranja datoteka putem FTP s "24/7 record" funkcijom. Reprodukcija sljedećih formata: WAV, MP3, AIFF, M4A i AAC. Integriran web server / web sučelje za jednostavnu kontrolu uređaja putem bilo kojeg web preglednika. Mogućnost vremenskog određivanja (30 programa), EDL označavanje s funkcijeom editiranja (move, copy, combine, divide, undo, ..). Mogućnost kontroliranja brzine (Speed/pitch: ±16%). NTP podržano. Uključen priručni softver za PC (editiranj, kontrola/nadzor, ..). |  |  |  | 0
| Spojivost: 2x XLR3p audio ulaz (48V phantom), 1x 2RCA audio ulaz, 1x AES/EBU digitalni ulaz, 1x S/P-DIF digitalni audio ulaz, 2x XLR3p audio izlaz, 1x 2RCA audio izlaz, 1x AES/EBU digitalni audio izlaz, 1x S/P-DIF digitalni audio izlaz, 1x RJ45 LAN, 1x RS232C, 1x GPIO (D-SUB25p). |  |  |  | 0
| Dodatni pribor: Memorijska kartica 2x64 GB |  |  |  | 0
- | 19" rack ormar za smještaj opreme, kompletno ožičen i ispitan, kom 1 |  |  |  | 0
| s uključenim svim potrebnim priborom, do pune funkcionalnosti, |  |  |  | 0
| sljedećih karakteristika |  |  |  | 0
| crni 19" samostojeći rack ormar tlocrtne dimenzija: maksimalno 540 x 480mm. Uključeni perforirani ventilacijski paneli za protok zraka (1-2HE), kotači (ili gumeni čepovi zavisno od konačnog načina postave). Kompletno ispitan i ožičen do pune funkcionalnosti s uključenim svim potrebnim spojnim priborom, sitnim potrošnim materijalom do pune funkcionalnosti. Ukupna unutrašanja instalacijska visina: 8HE |  |  |  | 0
0
2 | DOBAVA I POSTAVA - UGRADNI STROPNI ZVUČNIK |  |  |  | 0
| TANKOG RUBA S "MAGNETNOM" MREŽICOM, SLJEDEĆIH |  |  |  | 0
| KARAKTERISTIKA | kom | 4 |  | 0
| Stropni ugradni 2-sistemski HiFi Pro zvučnik bez ruba, u kučištu od visokokvalitetnog ABS-a s aluminijskom prednjom mrežicom. Ugrađeni 8" woofer + 1" visokotonac. Snaga: 100W@16Ω / 10-20W@100V; Osjetljivost: 88dB. Maksimalni SPL: 108dB, Frekventni raspon: 50Hz - 20kHz, disperzija@1kHz: 180°. Promjer otvora za ugradnju (+/-3cm): 223mm. Vanjski promjer zvučnika(+/-3cm): 250 mm. Uključen tzv. "quick-fix" konektor za olakšano povezivanje zvučnika na liniju i magnetna mrežica bez ruba (6-8 neodimijum magenta za prihvat mrežice). Boja bijela (RAL 9010) |  |  |  | 0
0
3 | DOBAVA I POSTAVA - KOMPLET MINIJATURNOG KONDEZATORSKOG MIKROFONA S PRIPADAJUĆOM KUTIJOM ZA STROPNU POSTAVU SLJEDEĆIH KARAKTERISTIKA | kom | 1 |  | 0
| minijaturni kondezatorski "high-output" mikrofon s potpuno integriranim pretpojačalom izuzezbno visoke osjetljivosti predviđen za zidnu/stropnu postavu. Kardioidna kapsula, 12mm "gold vapor" dijafragma, "gooseneck" vrat dužine minimalno 152mm (+/- 10mm), s pripadajućima kabelom minimalno 300mm (+/- 50mm) duljine, frekventni odaziv: 60Hz-10kHz, izlazna impedancija: 150Ω, osjetljivost: 37 mV/Pa @1k, SNR (A-weighted): 72dB, maksimalni SPL (@ 0.5% THD): ≥ 130dB, dinamički raspon: 108dB, napajanje: 18-52V fantom, 3-pinski miniXLR konektor, boja: bijela, u kompletu s pripadajućom kutijom za stropnu postavu. |  |  |  | 0
0
4 | DOBAVA I POSTAVA - KOMPLET ZIDNE PRIKLJUČNE KUTIJE |  |  |  | 0
| SLJEDEĆIH KARAKTERISTIKA |  |  |  | 0
| komplet u bijeloj boji sadržan od: ugradna kutija, 2x7M nosač, maska, 1x230,1x RF,2x RJ45 LAN, 4xAudio 2 Xrca,1xXLR | kom | 1 |  | 0
0
5 | DOBAVA I POSTAVA - FLEKSIBILNI FINOŽIČNI INSTALACIJSKI ZVUČNIČKI KABEL 2x 2,5mm² SLJEDEĆIH KARAKTERISTIKA |  |  |  | 0
| Fleksibilni kabel 2x2,5mm². Konstrukcija pojedinog vodiča 50x 0,25mm, minimalne debljine izolacije 0,8mm. Otpor vodiča 7,98 Ω/km. Vodič je goli bakreni vodič, finožični použeni, klase 5 prema IEC 60228 / HD 383 / DIN VDE 0295. Izolacija: je PVC smjesa TI2 s koncentrično použenim žilama i označenim bojom. Otpornost prema gorenju: IEC 60332-1 | m1 | 40 |  | 0
0
6 | DOBAVA I POSTAVA - OKLOPLJEN MREŽNI CAT6 S/FTP LAN LSOH KABEL SLJEDEĆIH KARAKTERISTIKA |  |  |  | 0
| mrežni instalacijski kabel CAT6 250MHZ SFTP PIMF FRNC LSOH CCA, PVC sivi, kabel puna žica 4x2xAWG23/1 CCA, oklopljen folijom i opletom, PIMF svaki par oklopljen metalanom folijom i opletom, LSOH bezhalogena smjesa | m1 | 60 |  | 0
0
7 | DOBAVA I POSTAVA - BALANSIRANI MIC/LINE AUDIO KABEL |  |  |  | 0
| SLJEDEĆIH KARAKTERISTIKA |  |  |  | 0
| Okrugli dvostruko oklopljeni audio / mikrofonski kabel 2x0,25mm² sa PE zaštitom,100% spiral shields- red copper, 23 AWG, Vanjski promjer kabela (mm): 6,0. Otpor:75 Ω/Km, kapacitet (core/core): 55pF/mt. | m1 | 20 |  | 0
0
8 | KOMPLET USLUGA NA LOKACIJI S UKLJUČENIM ZAVRŠNIM ISPITIVANJEM I PUŠTANJEM U RAD NA LOKACIJI |  |  |  | 0
| ispitivanje linija, terminacija kabela, spajanje opreme, instalacija softvera i programiranje "multiroom" sustava, podešavanje i puštanje u rad. Obuka korisnika na lokaciji (2 osobe, 2 sata), dokumentacija (atesti, uputstva na HR jeziku, izvedbene sheme, ..) | komplet | 1 |  | 0
0
0
| PRIZEMLJE |  |  |  | 0
0
9 | DOBAVA I POSTAVA - HQ AV PRIJEMNIKA |  |  |  | 0
| SLJEDEĆIH KARAKTERISTIKA |  |  |  | 0
| panel centralne mrežne jedinice / AV receivera, 7.2 sustav kina + dodatne 2 stereo zone. Svaki kanal snage 150W@4-8Ω (rated). Podrška DTS:X, Dolby Atmos, CINEMA DSP HD3, UH ESS tehnologija (192 kHz / 32-bit ES9016 DAC), MusicCast, Bluetooth Wireless Music Streaming, Bluetooth output, 4K Ultra HD Full Support (4K/60p, 4:4:4), HDCP2.2, HDR Video & BT.2020 Pass-through, podrška za 21:9 format, sadrži ugrađeni Wi-Fi & Wireless Direct kompatibilnost (za Easy Network), ukupno 3 besplatne aplikacije za uređivanje, postavljanje i upravljanje uređajima i sadržejem u sustavu (za Android, PC i Apple), podrška za AirPlay, sadrži AM/FM radio prijemnik, internet radio streamer (podržano preko 6 različitih servisa poput Spotify, Pandora, JUKE, Napster, Rhapsody, SiriusXM, itd...), podrška za više od 10 različitih audio formata, mogućnost pokretanja do 12 različitih scena, matrično preklapanja HDMI signala (bilo koji izvor/ulaz na bilo koji HDMI izlaz). | kom | 1 |  | 0
0
10 | DOBAVA I POSTAVA - UGRADNI STROPNI ZVUČNIK |  |  |  | 0
| TANKOG RUBA S "MAGNETNOM" MREŽICOM, SLJEDEĆIH |  |  |  | 0
| KARAKTERISTIKA ILI JEDNAKOVRIJEDNO (kom) |  |  |  | 0
| Stropni ugradni 2-sistemski HiFi Pro zvučnik bez ruba, u kučištu od visokokvalitetnog ABS-a s aluminijskom prednjom mrežicom. Ugrađeni 8" woofer + 1" visokotonac. Snaga: 100W@16Ω / 10-20W@100V; Osjetljivost: 88dB. Maksimalni SPL: 108dB, Frekventni raspon: 50Hz - 20kHz, disperzija@1kHz: 180°. Promjer otvora za ugradnju (+/-3cm): 223mm. Vanjski promjer zvučnika(+/-3cm): 250 mm. Uključen tzv. "quick-fix" konektor za olakšano povezivanje zvučnika na liniju i magnetna mrežica bez ruba (6-8 neodimijum magenta za prihvat mrežice). Boja bijela (RAL 9010) | kom | 4 |  | 0
0
11 | DOBAVA I POSTAVA - KOMPLET ZIDNE PRIKLJUČNE KUTIJE |  |  |  | 0
| SLJEDEĆIH KARAKTERISTIKA |  |  |  | 0
| Kriterij za ocjenu jednakovrijednosti: |  |  |  | 0
| komplet u bijeloj boji sadržan od: ugradna kutija, 2x4M nosač, maska, 1x230,1x RF,1x RJ45 LAN, 4xAudio 2 Xrca | kom | 1 |  | 0
0
12 | DOBAVA I POSTAVA - FLEKSIBILNI FINOŽIČNI INSTALACIJSKI |  |  |  | 0
| ZVUČNIČKI KABEL 2x 2,5mm² SLJEDEĆIH |  |  |  | 0
| KARAKTERISTIKA |  |  |  | 0
| Fleksibilni kabel 2x2,5mm². Konstrukcija pojedinog vodiča 50x 0,25mm, minimalne debljine izolacije 0,8mm. Otpor vodiča 7,98 Ω/km. Vodič je goli bakreni vodič, finožični použeni, klase 5 prema IEC 60228 / HD 383 / DIN VDE 0295. Izolacija: je PVC smjesa TI2 s koncentrično použenim žilama i označenim bojom. Otpornost prema gorenju: IEC 60332-1 | m | 40 |  | 0
0
13 | DOBAVA I POSTAVA - OKLOPLJEN MREŽNI CAT6 S/FTP LAN LSOH KABEL SLJEDEĆIH KARAKTERISTIKA |  |  |  | 0
| Karakteristike |  |  |  | 0
| mrežni instalacijski kabel CAT6 250MHZ SFTP PIMF FRNC LSOH CCA, PVC sivi, kabel puna žica 4x2xAWG23/1 CCA, oklopljen folijom i opletom, PIMF svaki par oklopljen metalanom folijom i opletom, LSOH bezhalogena smjesa | m | 60 |  | 0
0
14 | KOMPLET USLUGA NA LOKACIJI S UKLJUČENIM ZAVRŠNIM ISPITIVANJEM I PUŠTANJEM U RAD NA LOKACIJI |  |  |  | 0
| ispitivanje linija, terminacija kabela, spajanje opreme, instalacija softvera i programiranje "multiroom" sustava, podešavanje i puštanje u rad. Obuka korisnika na lokaciji (2 osobe, 2 sata), dokumentacija (atesti, uputstva na HR jeziku, izvedbene sheme, ..) | komplet | 1 |  | 0
0
15 | Dobava i uvlačenje koaksijalnog kabela, 75 Ohm-a u pvc fi 16mm,komplet s acijevi | m1 | 60 |  | 0
IV | OZVUČENJE UKUPNO : |  |  |  | 0
B2 REKAPITULACIJA SLABE STRUJE :
I | INSTALACIJA TELEFONA I INFORMATIKE |  |  |  | 0
II | RTV INSTALACIJA |  |  |  | 0
III | INTERFONI |  |  |  | 0
IV | OZVUČENJE |  |  |  | 0
B2 | SLABA STRUJA UKUPNO: |  |  |  | 0
B3 | TEHNIČKA ZAŠTITA
I | VIDEONADZOR
1.1.1 | Dobava i isporuka
| HD mrežni videosnimač s 16 kanala Mora podržavati minimalno 16 HD mrežnih kamera s mrežnom brzinom od minimalno 80 Mbp; minimalno formati kompresije H.264/H.265; mora podržavati rezoluciju snimanja od barem 8 Mpix; način prikaza slike: HD i FullHD; mora podržavati hard diskove do 16 TB (nadogradnja memorije); mogućnost povezivanja pomoću USB 2.0 (minimalno 2 ulaza), VGA, HDMI (minimalno 1), LAN, PoE; mogućnost pregledavanja preko mobilnih telefona. | kom | 1 |  | 0
0
1.1.2 | Dobava i isporuka |  |  |  | 0
| IP kompaktna dome kamera s IC rasvjetom • minimalno 4-megapikselna kamera, kompresija H.265/H.264, IP, fiksna leća, True D/N, WDR, infracrveni domet tijekom noći od minimalno 30m, Micro SD/SDHC/SDXC Slot, napajanje putem PoE, minimalni IP standard IP67, te IK10. | kom | 11 |  | 0
0
1.1.3 | Dobava i isporuka |  |  |  | 0
| IP kompaktna dome kamera s IC rasvjetom • minimalno 8-megapikselna (4K) kamera, kompresija H.265/H.264, IP, varifokalna leća 2,8 - 12 mm , True D/N, WDR, minimalno 30 m infracrveni domet tijekom noći, audio ulaz, I/O portovi, Micro SD/SDHC/SDXC Slot, napajanje putem PoE ), minimalno IP standard IP67, IK10. | kom | 1 |  | 0
0
1.1.4 | Dobava i isporuka |  |  |  | 0
| • zidni/stropni nosač za dome kamere. | kom | 12 |  | 0
0
1.1.5 | Dobava i isporuka |  |  |  | 0
| • kutije za dome kamere. | kom | 12 |  | 0
0
1.1.6 | Dobava i isporuka |  |  |  | 0
| Prenaponske zaštite za IP kamere • 20KA zaštita od munje • Pasivni - 10/100/1000 Ethernet portovi • Podržava PoE-u / AF prolazna | kom | 1 |  | 0
0
1.1.7 | Dobava i isporuka |  |  |  | 0
| Oprema i osigurači za ormar tehničke zaštite • osigurač B10A/1P, 10x osigurač B6A/1P, zaštitna sklopka RCD/FID 25A/300mA, 10kA, 2P, ormar plastični 1R/8M | komplet | 1 |  | 0
0
1.1.8 | Dobava i isporuka |  |  |  | 0
| Komunikacijski 19" rack ormar • ormar za smještaj opreme tehničke zaštite, visina 9U, u kompletu s termostatom, ventilatorom, patch panelom, bravom, policom i patch kabelima. | kom | 1 |  | 0
0
1.1.9 | Dobava i isporuka |  |  |  | 0
| UPS-a za napajanje opreme tehničke zaštite • 1000VA/1000W, Online UPS, Rack/Tower, 3x9Ah, EX BAT CON, 1A, 4x IEC, USB, RS232, SNMP port, RTC 1000 | kom | 1 |  | 0
0
1.1.10 | Dobava i isporuka |  |  |  | 0
| Poslužiteljsko-klijentsko računalo s 27" monitorom • minimalne karakteristike: 64bit OS, QC/8MB/8T/3.6GHz/65W, 8GB (2x4GB) 2400MHz DDR4, 512MB SSD NVME, 1TB 7,2k RPM SATA 6Gbps, grafička kartica 4GB, tipkovica + miš, monitor 27". Operativni sustav potrebno je prije nabave provjeriti sa naručiteljem radi kompatibilnosti informatičkog sustava korisnika. | komplet | 1 |  | 0
0
1.2 | Radovi i instalacije |  |  |  | 0
0
1.2.1 | Dobava i isporuka - kabel UTP cat. 6 | m1 | 650 |  | 0
0
1.2.2 | Polaganje - kabel kabel UTP cat. 6 | m1 | 650 |  | 0
0
1.2.3 | Dobava i isporuka - kabel NYM-J 3x1,5mm2 | m1 | 30 |  | 0
0
1.2.4 | Polaganje - kabel NYM-J 3x1,5mm2 | m1 | 30 |  | 0
0
1.2.5 | Dobava i isporuka PNT cijevi fi 20/25mm uključujući sav potreban dodatni materijal i pribor (vezice, obujmice,...) | m1 | 290 |  | 0
0
1.2.6 | Polaganje PNT cijevi fi 20/25mm uključujući sav potreban dodatni materijal i pribor (vezice, obujmice,...) | m1 | 290 |  | 0
0
1.2.7 | Montaža i spajanje kamere i nosača za kamere videonadzora sa uključenim jednim RJ-45 konektorom | kom | 12 |  | 0
0
1.2.8 | Montaža i spajanje snimača videonadzora | kom | 1 |  | 0
0
1.2.9 | Montaža i spajanje komunikacijskog ormara tehničke zaštite i UPS-a, sve komplet | kom | 1 |  | 0
0
1.2.10 | Montaža i spajanje opreme videonadzora u komunikacijskom ormaru | kom | 1 |  | 0
0
1.3 | Puštanje u rad |  |  |  | 0
0
1.3.1 | Izrada dokumentacije izvedenog stanja sukladno Zakonu o privatnoj zaštiti i Pravilniku o uvjetima i načinu provedbe tehničke zaštite u 3 primjerka | komplet | 1 |  | 0
0
1.3.2 | Programiranje i konfiguriranje sustava videonadzora s namještanjem kutova svih kamera, načina snimanja te s uključenom obukom korisnika za rukovanje sustavom | komplet | 1 |  | 0
0
1.3.3 | Primopredaja sustava - sa svom potrebnom dokumentacijom (zapisnik o obavljenom tehničkom prijemu, zapisnik o obuci korisnika, zapisnik o primopredaji sustava i dokumentacije, izrada primopredajne potvrde i zapisnika sukladno zakonu o Privatnoj zaštiti) | komplet | 1 |  | 0
I | VIDEONADZOR UKUPNO : |  |  |  | 0
B3 REKAPITULACIJA
I | VIDEONADZOR |  |  |  | 0
B3 | TEHNIČKA ZAŠTITA UKUPNO : |  |  |  | 0
B REKAPITULACIJA ELEKTROINSTALACIJA
| B1 INSTALACIJA JAKE STRUJE : |  |  |  | 0
| B2 INSTALACIJA SLABE STRUJE : |  |  |  | 0
| B3 TEHNIČKA ZAŠTITA |  |  |  | 0
| SVEUKUPNO |  |  |  | 0
C | TROŠKOVNIK VATRODOJAVE
I | VATRODOJAVA
1 | Dobava i isporuka adresabilne vatrodojavne centrale s dvije analogno adresabilne petlje, s mogućnosti spajanja do 128 elemenata po petlji i proširenja s dodatne dvije petlje, s intuitivnim grafičkim LCD zaslonom. Karakteristike: - minimalno 2 petlje, proširivo do minimalno 4, uz 512 zona i 300 izlaznih grupa - Ethernet port s TCP/IP protokolom za daljinsku dijagnostiku, održavanje i programiranje - grafički LCD zaslon s ikonicama i za prikaz do 256 zona - 3 USB porta s podrškom za memorijske stickove i RS232 sučeljem za pisač - obavještavanje e-mailom izravno s centrale (4 korisnička računa) - struktura izbornika za do 3 operatera (20 korisnika i šifri) - memorija događaja za minimalno 9999 zapisa - mogućnost autonomije minimalno do 72 sata u normalnom radu i 30 minuta u alarmu - izlazi: minimalno 4x 750 mA / 24 VDC s mogućnošću programiranja; 2x 350 mA / 24 VDC za požarni alarm / grešku; 2x relejni izlazi za požarni alarm / grešku; 1x aux 500 mA / 24 VDC - ulazi: minimalno 2 - napajanje: 220/230 VAC, 50/60 Hz, - stupanj zaštite kućišta: minimalno IP30 - uređaj prema zahtjevima definiranim u glavnom projektu u programu kontrole i osiguranja kvalitete u mapi V - vatrodojava - kompatibilna sa softverom za integraciju sustava | kom | 1 |  | 0
2 | Dobava i isporuka vatrootpornog ormara za smještaj centrale za dojavu požara, dimenzija 800x800x250 mm, ispitan i certificiran prema zahtjevima definiranim u glavnom projektu u programu kontrole i osiguranja kvalitete u mapi V - vatrodojava(obostrana požarna otpornost). Sastoji se od jednokrilnih protupožarnih zaokretnih čeličnih vrata otpornosti na požar razreda T60 i čelične pregradne stijene otpornosti na požar razreda F90-A. | kom | 1
0
3 | Dobava i isporuka telefonskog komunikatora za spoj na dežurnu službu. Komunikator za generiranje rezervne linije i pozivne funkcije preko PSTN-a i GSM/GPRS-a. 5 programabilnih terminala. 15 minuta za glasovnu poruku. U kompletu metalno kućište, step-down modul za napajanje 12 V, rezervna akumulatorska baterija 12 VDC 1,7 Ah. | kom | 1 |  | 0
0
4 | Dobava i isporuka akumulatorskih baterija 12 VDC, 18 Ah za autonomiju vatrodojavne centrale 72 h. | kom | 2 |  | 0
0
5 | Dobava i isporuka adresabilnog termičkog detektora požara. LED dioda za signalizaciju stanja. Mogućnost programiranja osjetljivosti putem vatrodojavne centrale. Tehničke karakteristike: - radni napon minimalno 17 VDC, maksimalno 28 VDC - potrošnja struje maksimalno 0,27 mA (normalan rad), maksimalno 4.7 mA (alarm) - stupanj zaštite kućišta minimalno IP20 - radna temperatura minimalno u rasponu od -10°C do +60°C - mogućnost adresiranja od 1 do 128 | kom | 8 |  | 0
0
6 | Dobava i isporuka adresabilnog optičkog detektora požara s ugrađenim algoritmom za dijagnostički test samog sebe. LED dioda za signalizaciju stanja. Mogućnost programiranja osjetljivosti putem vatrodojavne centrale. Tehničke karakteristike: - radni napon minimalno 17 VDC, maksimalno 28 VDC - potrošnja struje maksimalno 0,35 mA (normalan rad), maksimalno 4 mA (alarm) - stupanj zaštite kućišta minimalno IP43 - radna temperatura minimalno u rasponu od -10°C do +60°C - mogućnost adresiranja od 1 do 128 - mogućnost zamjene optičke komore | kom | 64 |  | 0
0
7 | Dobava i isporuka podnožja detektora požara sa 4 kontakta. Mora biti kompatibilan sa specificiranim automatskim javljačima požara. | kom | 69 |  | 0
0
8 | Dobava i isporuka podnožja detektora požara s integriranim izolatorom petlje. Tehničke karakteristike: - stupanj zaštite kućišta minimalno IP30 - radna temperatura u minimalnom rasponu od -10°C do +50°C - uređaj prema zahtjevima definiranim u glavnom projektu u programu kontrole i osiguranja kvalitete u mapi V - vatrodojava - mora biti kompatibilan sa specificiranim automatskim javljačima požara | kom | 3 |  | 0
0
9 | Dobava i isporuka crvenog, adresabilnog ručnog javljača požara. Ima jednu LED diodu za signalizaciju stanja. Tehničke karakteristike: - minimalno 1 LED dioda - radni napon minimalno u rasponu 17-28 VDC - potrošnja struje: maksimalno do 0,25 mA (normalan rad), maksimalno do 2,5 mA (alarm) - stupanj zaštite kućišta: minimalno IP24D - radna temperatura: minimalno u rasponu od -10°C do +55°C - uređaj prema zahtjevima definiranim u glavnom projektu u programu kontrole i osiguranja kvalitete u mapi V - vatrodojava | kom | 11 |  | 0
0
10 | Dobava i isporuka adresabilnog ulazno-izlaznog modula sa četiri selektabilno nadzirana ulaza i četiri magnetski zapirana izlazna kontakta. Tehničke karakteristike: - minimalno 4 izlaza (nenadzirani) 2 A / 30 VDC - minimalno 4 ulaza - radni napon: minimalno u rasponu 17-39 VDC - potrošnja struje: maksimalno do 0,30 mA (normalan rad), do 0,350 mA (alarm) - radna temperatura: minimalno u rasponu od -5°C do +40°C - stupanj zaštite kućišta minimalno IP40 - uređaj prema zahtjevima definiranim u glavnom projektu u programu kontrole i osiguranja kvalitete u mapi V - vatrodojava | kom | 5 |  | 0
0
11 | Dobava i isporuka paralelnog indikatora prorade automatskih javljača požara u spuštenom stropu. | kom | 35 |  | 0
0
12 | Dobava i isporuka unutarnje adresabilne crvene vatrodojavne sirene napajane iz linije. Tehničke karakteristike: - crvena boja kućišta - radni napon u minimalnom rasponu od 17 do 28 VDC - potrošnja struje u alarmu: maksimalno 5.1 mA - glasnoća zvuka: minimalno u rasponu od 97 dB(A) (+-3dB(A)) at 1m - mogućnost odabira minimalno 32 različita tona - radna temperatura: minimalno u rasponu od -10°C do +55°C - stupanj zaštite kućišta minimalno IP65 - uređaj prema zahtjevima definiranim u glavnom projektu u programu kontrole i osiguranja kvalitete u mapi V - vatrodojava | kom | 5 |  | 0
0
13 | Dobava i isporuka vanjske konvencionalne crvene vatrodojavne sirene s bljeskalicom. Tehničke karakteristike: - crvena boja kućišta i crvena bljeskalica - radni napon u minimalnom rasponu od 17 do 60 VDC - potrošnja struje u alarmu: maksimalno 45,1 mA pri bljeskanju od 1 Hz - glasnoća zvuka: minimalno u rasponu od 85 do 97 dB(A) - mogućnost odabira minimalno 32 različita tona - radna temperatura: minimalno u rasponu od -25°C do +70°C - stupanj zaštite kućišta minimalno IP65 - uređaj prema zahtjevima definiranim u glavnom projektu u programu kontrole i osiguranja kvalitete u mapi V - vatrodojava | kom | 1 |  | 0
0
14 | Dobava i isporuka vatrodojavnog bezhalogenog kabela JB Y(st)Y 2x2x0.8mm2 - sve komplet | m1 | 750 |  | 0
0
15 | Polaganje vatrodojavnog bezhalogenog kabela JB Y(st)Y 2x2x0.8mm2 | m1 | 750 |  | 0
0
16 | Dobava i isporuka halogen free kabela NHXH(E30) 3x1,5mm2 | m1 | 30 |  | 0
0
17 | Polaganje halogen free kabela NHXH(E30) 3x1,5mm2 | m1 | 30 |  | 0
0
18 | Dobava i isporuka kabela UTP kat. 6 za spoj dojavnika na telefonsku liniju | m1 | 30 |  | 0
0
19 | Polaganje kabela UTP kat. 6 za spoj dojavnika na telefonsku liniju | m1 | 30 |  | 0
0
20 | Dobava i isporuka PNT cijevi fi 20/25mm uključujući sav potreban dodatni materijal i pribor (vezice, obujmice,...) | m1 | 670 |  | 0
0
21 | Ugradnja PNT cijevi fi 20/25mm uključujući sav potreban dodatni materijal i pribor (vezice, obujmice,...) | m1 | 670 |  | 0
0
22 | Montaža i spajanje vatrodojavne centrale sa svim modulima, baterijama i vatrootpornim ormarom | kom | 1 |  | 0
0
23 | Montaža i spajanje s adresiranjem automatskih javljača požara zajedno s podnožjima, ručnih javljača požara, vatrodojavnih sirena, ulazno-izlaznih modula, paralelnih indikatora | kom | 129 |  | 0
0
24 | Dobava i isporuka naljepnica za označavenje elemenata sustava za dojavu požara | komplet | 1 |  | 0
0
25 | Izrada proboja fi 25mm u betonskom zidu debljine do 40 cm | kom | 26 |  | 0
0
26 | Protupožarno brtvljenje između požarnih sektora provrta fi 25mm | kom | 16 |  | 0
0
27 | Ispitivanje instalacije sustava za dojavu požara prije puštanja sustava u rad sa otklanjanjem grešaka, kratkih spojeva i ostalih poteškoća za rad vatrodojavnih petlji | komplet | 1 |  | 0
0
28 | Programiranje i parametriranje vatrodojavne centrale i unošenje podataka sa usklađivanjem izvršnih funkcija sustava. | komplet | 1 |  | 0
0
29 | Obuka korisnika za rad sa sustavom uz dostavu korisničkih uputa na hrvatskom jeziku. | komplet | 1 |  | 0
0
30 | Izrada projekta izvedenog stanja sustava s ovjerom ovlaštenog inženjera | komplet | 1 |  | 0
0
31 | Prvo ispitivanje sustava za dojavu požara od strane ovlaštene ustanove uz prethodno dobiven projekat ovjeren od strane MUP-a ili nadležne institucije za cijeli objekt | komplet | 1 |  | 0
0
32 | Primopredaja sustava za dojavu požara investitoru (predaja tehničke dokumentacije, certifikata ugrađene opreme, programske dokumentacije te projekta izvedenog stanja) | komplet | 1 |  | 0
0
33 | Dobava i isporuka naljepnica D1 i D2 za označavanje puta od prijelaznog mjesta vatrogasne tehnike do centrale za dojavu požara. | kom | 4 |  | 0
I | VATRODOJAVA UKUPNO : |  |  |  | 0
II | ODIMLJAVANJE
1.1 | Kompaktna centrala za odimljavanje kao proizvođač, 1 grupa za odimljavanje, 1 grupa za prozračivanje, napajanje 230V, nazivni napon 24V, osigurana autonomija 72h, s karticom za održavanje i obradu podataka, sve komplet. | kom | 1 |  | 0
0
1.2 | Lančani elektromotor s hodom od 1000 mm, 1,2A/motoru. Isporučeni elektromotor treba sadržavati pripadajuće konzole za ugradnju. Nazivni napon: 24V | kom | 1 |  | 0
0
1.3 | Dobava i isporuka - ručni javljač (tipkalo) za odimljavanje u nuždi, narančasti, sve komplet. | kom | 2 |  | 0
0
1.4 | Nadžbukni prekidač za ispitivanje funkcionalnosti sustava koji omogućava otvaranje prozora, s funkcijama otvori/stop/zatvori, , sve komplet. Isti služi i za otvaranje prozora radi potreba prozračivanja. | kom | 1 |  | 0
0
1.5 | Dobava i isporuka - Senzor za vjetar i kišu kao proizvođač koji se sastoji od senzora za vjetar, senzora za kišu, montažne konzole i prstena za pričvršćenje | kom | 1 |  | 0
0
| Materijal i radovi |  |  |  | 0
0
1.6 | Dobava i isporuka s polaganjem kabela NHXH (E90) 3x2,5mm2 za napajanje centrale i motora | m1 | 25 |  | 0
0
1.7 | Dobava i isporuka sa polaganjem vatrodojavnog kabela JE-H(St)H (E90) 4x2x0,8mm za spoj tipkala za odimljavanje u nuždi | m1 | 50 |  | 0
0
1.8 | Dobava i isporuka sa polaganjem vatrodojavnog kabela J-Y(St)Y 2x2x0,8mm za spoj tipkala za provjetravanje | m1 | 25 |  | 0
0
1.9 | Dobava i isporuka sa polaganjem kabela NYM-J 7x1,5mm za spoj senzora za vjetar i kišu s centralom | m1 | 50 |  | 0
0
1.10 | Dobava i isporuka s polaganjem instalacijske PNT cijevi fi 20 mm sa svim priborom | m1 | 50 |  | 0
0
1.11 | Montaža i spajanje centrale za odimljavanje | kom | 1 |  | 0
0
1.12 | Montaža i spajanje tipkala za provjetravanje | kom | 1 |  | 0
0
1.13 | Montaža i spajanje tipkala za odimljavanje | kom | 2 |  | 0
0
1.14 | Montaža elektromotora za otvaranje prozora | kom | 1 |  | 0
0
1.15 | Spajanje elektromotora za otvaranje prozora | kom | 1 |  | 0
0
1.16 | Montaža i spajanje vremenske stanice | kom | 1 |  | 0
0
1.17 | Usluga programiranja | kom | 1 |  | 0
0
1.18 | Izrada projekta izvedenog stanja sustava za odimljavanje | komplet | 1 |  | 0
0
II | ODIMLJAVANJE UKUPNO : |  |  |  | 0
REKAPITULACIJA
I | VATRODOJAVA |  |  |  | 0
II | ODIMLJAVANJE |  |  |  | 0
| VATRODOJAVA UKUPNO : |  |  |  | 0
D | TROŠKOVNIK VODOVODA I KANALIZACIJE
I. | PRIKLJUČCI NA JAVNI VODOVOD I KANALIZACIJU
NAPOMENA, PRIKLJUČCI NA JAVNI VODOVOD I KANALIZACIJU priključak na javni vodoopskrbni sustav i kanalizaciju izvoditi isključivo prema zahtjevu nadležnog komunalnog poduzeća. Sva sanitarna keramika je u bijeloj boji.
1. | Spajanje vodovoda na javnu vodovdnu mrežu. Rezanje cijevi, ugradba otcjepnog komada, ugradba zasuna DN100 sa ugradbenom garniturom i škrinjicom. Izvedba spojnog voda od vodovodnih PEHD cijevi od tvrdog polietilena visoke gustoće za radni tlak NP-1,0 MPa, prema zahtjevima definiranim u glavnom projektu u programu kontrole i osiguranja kvalitete u mapi VI - vodovod i kanalizacija , a za spoj od vodomjernog okna do javnog vodovoda u dužini 7,0 m. Iskop i zatrpavanje rova za spojni vod uključivo dovođenje prometnice u prvobitno stanje, nabavu, dopremu, raznošenje materijala ( cijevi, elektrospojnice i spojni komadi ) duž rova i ugradnju te spuštanje u rov, namještanje po pravcu i niveleti. Obračun obuhvaća spajanje elektrovarenjem ili nehrđajućim vijcima i rezanje cijevi na predviđenim stacionažama. Cijevi su za tlak 10 bara. Izvedba svih armatura i fazonskih komada za vodni tlak NP-1,6 Mpa u komori za vodomjere. Obračun obuhvaća nabavu, dopremu i montažu, sav brtveni i spojni materijal, pregled prije ugradbe i zaštitu protiv korozije nakon ugradbe. Garnitura se sastoji od fazonskih komada, zasuna, hvataća nećistoće te vodomjera DN100 za hidrantsku mrežu i vodomjera DN 5/4" za sanitarnu vodu. Ispitivanje priključnog cjevovoda i fazonskih komada u vodomjernom oknu na tlak prema propisima, uključivo montaža i demontaža tlačne crpke s manometrom, izrada privremenih uporišta, ostali pripremni radovi i pražnjenje cjevovoda. Komplet, izvodi ViO Zagreb. | kom | 1 |  | 0
0
2. | Spajanje interne kanalizacje na javnu kanalizacionu mrežu u postojeće reviziono okno. Uklanjanje prometnih površina od asfalta strojnim putem, uz uporabu alata za rezanje asfalta i bušilica na komprimirani zrak. Iskop i zatrpavanje rova. Izrada kanalizacijskog cjevovoda DN 200 mm SN 8 u dužini od 5,0 m s dobavom, prijenosom i montažom PVC kanalizacionih cijevi i fazonskih komada sa spojem na kolčak, te iskopom i zatrpavanjem. Cijevi moraju kakvoćom u pogledu debljine stijenki zadovoljavati prema zahtjevima definiranim u glavnom projektu u programu kontrole i osiguranja kvalitete u mapi VI - vodovod i kanalizacija. 5184. Montažu izvesti gumenim brtvama. Materijal od prekopa odlagati uz rub rova. Nakon izvedbe cjevovoda prometnicu dovesti u prvobitno stanje sa svim potrebnim radovima. Ispitivanje cjevovoda kanalizacije od PVC cijevi na tlak prema propisima (0,5 bara, 30 min) uključivo montaža i demontaža tlačne crpke s manometrom, izrada privremenih brtvi i ostali pripremni radovi. Geodetsko snimanje izvedenog stanja sa izradom svih potrebnih podloga. Komplet, izvodi ViO Zagreb. | kom | 1 |  | 0
0
3. | Izvedba svih armatura i fazonskih komada za vodni tlak NP-1,6 Mpa u komori za vodomjer. Obračun obuhvaća nabavu,dopremu i montažu, sav brtveni i spojni materijal, pregled prije ugradbe i zaštitu protiv korozije nakon ugradbe. Garnitura se sastoji od fazonskih komada, zasuna, hvataća nećistoće, vodomjera te zaštitnika povratnog toka. Zaštitnik povratnog toka sa dva ventila dobavlja investitor. Ostalo dobavlja i ugrađuje sektor Vodoopskrbe Zagreb prema svojim uzancama. Komplet u vodomjernoj komori. |  |  |  | 0
| kombinirani vodomjer Æ50 mm | kom | 1 |  | 0
I. | PRIKLJUČCI NA JAVNI VODOVOD I KANALIZACIJU |  |  |  | 0
II. | ZEMLJANI RADOVI
1. | Iskolčenje trase cjevovoda vodovoda i kanalizacije sa označavanjem lomnih točaka i drugih karakterističnih točaka budućeg objekta. Obračun po m1 | m1 | 20 |  | 0
0
2. | Iskop rova za cjevovod vodovoda i objekata (vodomjerno okno, reviziona okna, slivnici) u terenu C ktg, prosječne širine rova 0,8 m i dubine 1,20 m, s odbacivanjem materijala uz rub rova. Uz rov ostaviti koridor za manipulaciju u širini 1,0 m. Širina jarka prema normalnom poprečnom presjeku. Iskop se uglavnom predviđa strojno sa grubim izravnavanjem dna, dok se ručno predviđa samo na mjestima gdje se iskop ne može izvršiti mehanizacijom (80% strojno, a 20% ručnog iskopa). Rad na iskopu obuhvaća pravilno zasjecanje bočnih strana i grubo planiranje dna rova. U cijenu uključen iskop bez obzira na sadržaj vode u iskopu i otežan rad radi razupirača. Naročito obratiti pažnju na širinu i dubinu rova da slijedi niveletu iskopa. Donji dio iskopa potrebno je izvesti ručno. Radovi moraju biti u potpunoj koordinaciji s montažom cijevi. Obračun po m3 iskopanog materijala u sraslom stanju. |  |  |  | 0
| ručni iskop | m3 | 9 |  | 0
| strojni iskop | m3 | 33 |  | 0
0
3. | Planiranje dna rova na kote iz nacrta, a vrši se ručno prema projektiranoj širini i padu dna rova s točnošću +/- 3 cm. Iskopani materijal izbaciti van rova. | m2 | 20 |  | 0
0
4. | Nabava, prijevoz i ugradnja pijeska, granulacije 0-4 mm. Pijesak se ugrađuje kao posteljica, na isplanirano dno rova ispod cijevi u sloju debljine 10 cm. Stavka obuhvaća i izradu jamica na mjestima montažnih spojeva. Tražena zbijenost po standardnom Proctorovom postupku iznosi 98%, odnosno modul stišljivosti mjeren kružnom pločom promjera 30 cm iznosi minimalno Ms = 25 MN/m2. Obračun se vrši po m3 ugrađenog i ispitanog pijeska u rov. | m3 | 3 |  | 0
0
5. | Nabava , doprema i zatrpavanje rova nakon polaganja cjevovoda slojem pijeska granulacije 0-4 mm, debljine sloja 30 cm iznad tjemena cijevi. Zatrpavanje se vrši ručno, i obavezno prema zahtjevima definiranim u glavnom projektu u programu kontrole i osiguranja kvalitete u mapi VI - vodovod i kanalizacija . Stavka obuhvača nabavu, dovoz, rasipanje i nabijanje. Pijesak je potrebno sabiti lakim nabijačima da se ne ošteti cijev. Nabijeni pijesak mora biti kompaktan. Ugrađeni materijal mora biti prema zahtjevima definiranim u glavnom projektu u programu kontrole i osiguranja kvalitete u mapi VI - vodovod i kanalizacija , a nosivost izvedenog sloja prema zahtjevima definiranim u glavnom projektu u programu kontrole i osiguranja kvalitete u mapi VI - vodovod i kanalizacija. Stavka uključuje i ispitivanje modula stišljivosti metodom kružne ploče prema zahtjevima definiranim u glavnom projektu u programu kontrole i osiguranja kvalitete u mapi VI - vodovod i kanalizacija ishođenje atesta. Obračun po m3 ugrađenog materijala. | m3 | 8 |  | 0
0
6. | Nabava, doprema i zatrpavanje rova zamjenskim kamenim materijalom s nabijanjem materijala u slojevima od 30 do 50 cm do potpune zbijenosti. Materijal ugrađivati u skladu s uvjetima nadležnog upravnog tijela za ceste. Ugrađeni materijal i njegova nosivost mora biti prema zahtjevima definiranim u glavnom projektu u programu kontrole i osiguranja kvalitete u mapi VI - vodovod i kanalizacija. Stavka uključuje i ispitivanje modula stišljivosti metodom kružne ploče prema zahtjevima definiranim u glavnom projektu u programu kontrole i osiguranja kvalitete u mapi VI - vodovod i kanalizacija ishođenje atesta. . Obračun se vrši po m3 ugrađenog materijala. Zatrpavanje rova zamjenskim materijalom ispod prometnica i materijalom od iskopa u zelenom pojasu. Zatrpavanje se vrši do 30 cm od uređenog terena. (ostalo je kolnička ili pješačka konstrukcija). |  |  |  | 0
| materijal od iskopa | m3 | 14 |  | 0
| cakumpak | m3 | 21 |  | 0
0
7. | Utovar i odvoz kamionom na gradsku deponiju (do 20km) materijal iz iskopa, šute i ostalog građevinskog materijala nastalog tijekom radova. U stavci je uključen odvoz na gradsku deponiju (do 20km), sa strojnim utovarom, istovarom i sve deponijske takse. Obračun po m3 stvarno prevezenog materijala u rastresitom stanju (koeficijent rastresitosti 1,25 za zemljane materijale i 1,5 za građevinsku šutu). | m3 | 52 |  | 0
II. | ZEMLJANI RADOVI UKUPNO: |  |  |  | 0
III. | ZIDARSKI I BETONSKI RADOVI
1. | Izrada kompletne vodomjerne komore svjetlih dimenzija 2,50 x 1,40 m i visine 1,8 m od armiranog betona C 25/30 s dodatkom za vodonepropusnost. Izrada prema priloženim nacrtima oplate i armature izvedenim u skladu sa statičkim proračunom. Ispod armiranog betonskog dna izvodi se podloga od betona C 12/15 debljine 10 cm. Pokrov komore izvodi se kao monolitna armiranobetonska ploča s izdignutim betonskim prstenom s jednim ulaznim otvorom 60x60 cm. Na prsten se ugrađuje lijevani- željezni poklopac nosivosti 400 kN. Beton vibrirati, kao i provesti njegu betona sukladno propisima. Prolaz cijevi kroz zidove komore zaštititi s uvodnicama za cijev DN 110 mm. Otvori se naknadno zatvaraju zidanjem punom opekom, vodonepropusno. Unutrašnjost komore dvostruko premezati duboko penetrirajućim temeljnim premazom prema uputama proizvođača. U donjoj ploči komore izvesti sabirnik Æ 30 i dubine 40 cm zbog skupljanja voda. U cijenu je uključena: dobava, izrada, postavljanje, skidanje i čišćenje drvne oplate; dobava, ravnanje, čišćenje, savijanje i postavljanje armature, kao i svi potrebni radovi: dobave, pripreme, ugradbe, njege, održavanja, demontiranja i čišćenja, materijal, prijenosi i prijevozi, uključujući montažu željeznih penjalica, poklopaca te izrada izolacije ploče varenom folijom. Komplet | kom | 1 |  | 0
0
2. | Izrada kompletnog revizijskog okna veličine prema nacrtu a prosjećne dubine 1,50 m. Zidovi komore i dno su izvedeni iz betona C16/20 debljine 20 cm. Podložna ploča je izvedena iz betona C12/15 debljine 10 cm. U obračun su uključeni prijenosi materijala, ugradnja penjalica i lijevano željeznog poklopca 400 kN te izrada kinete. Betonu je potrebno dodati sredstva za vodonepropusnost. Izradu okna uskladiti s izvedbom kanala u pogledu točnih visina ulaza i izlaza. U stijenke okna ugraditi PVC elemente za priključak plastičnih cijevi na okno. Elementi se ugrađuju kod betoniranja. Obračun po komadu kompletno izvedenog okna. |  |  |  | 0
| revizijsko okno100/60 cm | kom | 3 |  | 0
| KGF DN200 | kom | 1 |  | 0
| KGF DN160 | kom | 11 |  | 0
| KGF DN110 | kom | 1 |  | 0
0
3. | Izrada slivnika tip kanalizacije Zagreb od betonskih cijevi promjera 50 cm, (1 cijev duž. 2.5m). Oko slivničke cijevi treba izvesti oblogu od nepropusnog betona i priključak na kanalizaciju prema datim detaljima. Sve priključne cijevi također treba obložiti betonom sa dodatkom aditiva za nepropusnot prema detalju iz projekta. Betonske cijevi moraju biti atestirane, a njihovu upotrebu odobrava nadzorni inženjer. U cijenu ulazi probijanje zidova betonskih cijevi za priključak, izrada betonske ploče dna iz nabijenog betona C16/20 sa aditivima za nepropusnost,dobava, doprema i ugradnja gotovih betonskih cijevi dužine 2.5m, f 50 cm ugrađenih na svježi beton ploče dna, izrada jednostrane oplate oko betonske cijevi ǿ50 cm, izrade betonske obloge oko slivničke cijevi od betona C20/25 sa aditivima za nepropusnost, zrada, doprema i ugradnja armirano betonske ploče (okvira ) od C20/25, debljine 8 cm, nabava i ugradnja ravnih lijevano željeznih kanalskih rešetki dim. 400x400 mm, nosivosti 250 KN, zapunjenje svih reški između okvira kanalske rešetke i betona. rubnjaka, hidrokitom u dubini od 1.5 cm, a donji dio reški ispuniti cementnim mortom u omjeru 1:4, obavezno ispitivanje vodonepropusnosti slivnika i priključaka te ishođenje atesta o nepropusnosti. U cijenu koštanja obračunat je sav potreban materijal i radna snaga. Obračun po komadu kompletno izvedenog slivnika s priključkom. | kom | 2 |  | 0
0
III. | ZIDARSKI I BETONSKI RADOV UKUPNO: |  |  |  | 0
IV. | INSTALACIJA VODOVODA
1. | Nabava, doprema i montaža PEHD vodovodnih cijevi od PE 100 za pogonski tlak 10 bara. U cijenu uključen raznos uzduž jarka, spuštanje u jarak,kao i sav brtveni materijal i materijal za izradu spojeva. Cijevi se polažu na pripremljenu posteljicu u rovu tako da po cijeloj svojoj dužini leže na rastresitoj podlozi. Spajanje, brtvljenje i polaganje cijevi izvoditi strogo prema uputama proizvođača cijevi. Ova stavka obuhvaća kompletan rad na montaži cijevi sa svim spojnim i brtvenim materijalom do pogonske gotovosti.
| DN 63 | m1 | 7 |  | 0
| DN 40 | m1 | 7 |  | 0
0
2. | Dobava i ugradba zaštitnika povratnog toka ( ZOPT ) tipa EC sa dva ventila te prilaganje atesta o istima. Komplet u vodomjernoj komori. |  |  |  | 0
| za sanitarnu vodu Æ 5/4" | kom | 1 |  | 0
| za hidrante Æ 2" mm | kom | 1 |  | 0
0
3. | Nabava, doprema i montaža čeličnih pocinčanih cijevi sa svim potrebnim fitinzima i brtvenim materijalom. Komplet sa kukama, izolacijom, ovješenjem, konzolama od kutnog željeza te obujmicama i spojnim i brtvenim materijalom. Izolacija filcanim trakama. Za hidrantski vod. |  |  |  | 0
| Æ 2" | m1 | 14 |  | 0
| Æ 1" | m1 | 12 |  | 0
0
4. | Nabava,doprema i montaža slobodno protočnih mjedenih kuglastih ventila sa ispustom koji se ugrađuju u mrežu vertikalnog razvoda. |  |  |  | 0
| Ć 2" | kom | 1 |  | 0
0
5. | Nabava, doprema i ugradnja PP-R cijevi i spojnih komada koje se polažu ispod stropa, i vertikale za razvod tople i hladne vode. Obračun se obavlja po m1 kompletno montirane, ovješene, pričvršćene i ispitane cijevi, U stavku uračunati sav potreban spojno brtveni materijal. Izolacija horizontalnog i vertikalnog razvoda toplinske vodljivosti izolacije 0,030-0,040 W/mK, debljine 4 mm. Cijevi sa atestom o zdravstvenoj ispravnosti. |  |  |  | 0
| d 20 mm ( 1/2" ) | m1 | 81 |  | 0
| d 25 mm ( 3/4" ) | m1 | 88 |  | 0
| d 32 mm ( 1" ) | m1 | 70 |  | 0
| d 40 mm ( 5/4" ) | m1 | 25 |  | 0
0
6. | Nabava, doprema i ugradnja PP-R cijevi i spojnih komada koje se polažu u zidnim i podnim usjecima, za razvod tople i hladne vode. Obračun se obavlja po m1 kompletno montirane, pričvršćene i ispitane cijevi. U stavku uračunati sav potreban spojno brtveni materijal. Cijevi sa atestom o zdravstvenoj ispravnosti. Komplet |  |  |  | 0
| d 20 mm ( 1/2" ) | m1 | 99 |  | 0
| d 25 mm ( 3/4" ) | m1 | 9 |  | 0
0
7. | Nabava,doprema i montaža slobodno protočnih mjedenih kuglastih ventila koji se ugrađuju ispred svakog izljevnog mjesta sa kromiranom kapom i rozetom komplet, te ostalih ventila koji se ugrađuju u mrežu. |  |  |  | 0
| ravni sa kapom Ć 3/4" | kom | 2 |  | 0
| ravni sa kapom Ć 1/2" | kom | 36 |  | 0
| regulacioni topla voda Ć 1" | kom | 4 |  | 0
| regulacioni topla voda Ć 3/4" | kom | 2 |  | 0
| regulacioni topla voda Ć1/2" | kom | 6 |  | 0
| kutni Ć 1/2" | kom | 27 |  | 0
| ravni sa kotačem Ć 3/4" | kom | 3 |  | 0
| ravni sa kotačem Ć 1" | kom | 4 |  | 0
| ravni sa kotačem Ć 5/4" | kom | 2 |  | 0
0
6. | Nabava, doprema i montaža zidnih požarnih hidranata. Limeni ormarić veličine 50 x 50 x 14 cm, miniziran i oličen uljenom bojom, protočni ventil, crijevo dužine 15 m sa mlaznicom na kraju. |  |  |  | 0
| protočni ventil Æ 2", crijevo Æ 2" 15 m | kom | 2 |  | 0
| protočni ventil Æ 1", crijevo Æ 1" 15 m | kom | 3 |  | 0
0
7. | Izvedba priključka tople i hladne vode te cirkulacije na spremnik tople vode. | kom | 3 |  | 0
0
8. | Ispitivanje instalacije na nepropusnost pod tlakom od 12 bara u trajanju od 6 sati.Ispitivanje se vrši bez montiranih armatura. Krajevi cijevi zatvaraju se čepovima. Nakon izvršene tlačne probe i ugradbe armature kompletan cjevovod dezinficirati te dobaviti atest o higijenskoj ispravnosti vode za piće. | m1 | 386 |  | 0
0
9. | Ispiranje i dezinfekcija cjevovoda dezinfekcijskim sredstvom koji propiše nadležna zdrastvena ustanova. Nakon dovoljno dugog zadržavanja dezinfekcijskog sredstva u cjevovodu, potrebno je izvršiti ispiranje cjevovoda čistom vodom. Ispiranje se vrši dok na izljevnim mjestima ne počne izlaziti čista voda. Stavka obuhvaća utrošak vode, dezinfekcijskog sredstva, odnošenje uzoraka u laboratorij i pribavljanje odgovarajućih atesta. Obračun po m1 dezinficiranog i ispranog cjevovoda. | m1 | 386 |  | 0
0
10. | Dobava atesta o pitkosti vode od strane “Zavoda za javno zdravstvo”. | kom | 9 |  | 0
0
11. | Ispitivanje protupožarnih hidranata na protok i na tlak od strane nadležne ustanove, izdavanje atesta o ispravnosti hidrantske mreže. | kom | 5 |  | 0
IV. | INSTALACIJA VODOVODA |  |  |  | 0
V. | INSTALACIJA KANALIZACIJE
1. | Izrada kanalizacijskog cjevovoda za vanjsku kanalizaciju s dobavom, prijenosom i montažom PVC kanalizacionih cijevi i fazonskih komada tipa SN8 sa spojem na kolčak. Cijevi moraju kakvoćom u pogledu debljine stijenki zadovoljavati zahtjeve definiranim u glavnom projektu u programu kontrole i osiguranja kvalitete u mapi VI - vodovod i kanalizacija. Montažu izvesti gumenim brtvama. Obračun u m1 izvedenog cjevovoda zajedno s fazonskim komadima.
| ND 160 mm | m1 | 28 |  | 0
| ND 110 mm | m1 | 11 |  | 0
| fazonski komadi | kom | 8 |  | 0
0
2. | Dobava, prijenos i montaža tvrdih polietilenskih niskošumnih odvodnih cijevi za zvučno izolirane vertikalene razvode i horizontalne razvode ispod stropa sa vodotijesnim spajanjem, uključujući spojnice i potreban pričvrsni i ovjesni pribor i fazonske komade. U stavku uključene i fiksne cijevne obujmice sa zvučno izolacijskim umetkom te dodatna izolacija cijevi na mjestima prodora kroz konstrukciju i promjeni smjera vertikala zvučnom izolacijom od poliesterske pjene s olovnim uloškom. Obračun po m1. |  |  |  | 0
| DN 160 mm | m1 | 30 |  | 0
| DN 110 mm | m1 | 53 |  | 0
| DN 75 mm | m1 | 75 |  | 0
| CČÆ 160 mm | kom | 3 |  | 0
0
| CČÆ 110 mm | kom | 7 |  | 0
| CČÆ 75 mm | kom | 8 |  | 0
| fazonski komadi | kom | 77 |  | 0
| kromirana vrataca 20/20 sa okvirom | kom | 12 |  | 0
0
3. | Dobava, prijenos i montaža tvrdih temperiranih polietilenskih odvodnih cijevi za priključke sanitarnih predmeta u podu i/ili zidu, sa trajno vodotijesnim spajanjem uključujući spojnice, fazonske komade i potreban pričvrsni pribor. Obračun po m1. |  |  |  | 0
| d 40 mm (DN 40) | m1 | 2 |  | 0
| d 50 mm (DN 50) | m1 | 63 |  | 0
| d 75 mm (DN 75) | m1 | 2 |  | 0
| d 110 mm (DN 100) | m1 | 11 |  | 0
| fazonski komadi | kom | 178 |  | 0
0
4. | Dobava, prijenos i ugradba protočnih podnih slivnika za sanitarne čvorove DN50 s brtvenom prirubnicom, zatvarač zadaha, s po visini podesivim nastavkom s okvirom od inox-a 115x115, uljevna rešetka od inoxa. U stavku uračunati sav potreban spojni i brtveni materijal, sve do potpune funkcionalnosti. Obračun po kompletu ugrađenog i montiranog podnog slivnika. | kom | 8 |  | 0
0
5. | Nabava i ugradba LŽ podne rešetke sa sifonom u prostoru kotlovnice i praonice sa horizontalnim od vodom DN70 i svim potrebnim priborom. | kom | 2 |  | 0
| reš.20 x 20 |  |  |  | 0
0
6. | Nabava i ugradba kišne rešetke sa za odvodnju ravnog neprohodnog krova sa svim potrebnim priborom i sa horizontalnim odvodom DN 75 mm. Materijal PVC, kućište slivnika toplinski izolirano, Izlaz horizontalno, izolacijska prirubnica, PVC spajanje (varenje) toplim zrakom. Uljev, hvatač lišća sa od 28 - 68 po visini podesivim uljevom. | kom | 4 |  | 0
0
7. | Plitka balkonska linijska kišna rešetka sa dva horizontalna odvoda DN50, izrađena od vruće cinčanog čelika. Pokrovna rešetka inox širine 123 mm kao i sav potreban pribor. |  |  |  | 0
| L= 10, m | kom | 1 |  | 0
0
8. | Nabava, doprema i ugradba potopna crpka za čiste i umazane vode, s vrtložnim radnim kolom, N = 0.25 kW, izlaz 5/4", s priključnim kabelom, plovkom i utikačem. Q = 3,0-6,0 m3/h, H = 3,5 m. Tlačna cijev DN 40 dužine 4,0 m sa nepovratnim ventilom i spojem na kanalizacionu cijev ispod stropa. Komplet. | kom | 1 |  | 0
0
9. | Nabava, doprema i ugradba potopna crpka za čiste i umazane vode, s vrtložnim radnim kolom, N = 0.25 kW, izlaz 5/4", s priključnim kabelom, plovkom i utikačem. Q = 14 m3/h, H = 3,5 m. Tlačna cijev DN 40 dužine 4,0 m sa nepovratnim ventilom i spojem na kanalizacionu cijev ispod stropa. Komplet. | kom | 1 |  | 0
0
10. | Ispitivanje kompletne instalacije kanalizacije na protočnost, funkcionalnost i nepropusnost, a po DIN 4033. Komplet sa svim potrebnim radovima te izdavanjem atesta. | kom | 1 |  | 0
V. | INSTALACIJA KANALIZACIJE |  |  |  | 0
VI. | SANITARNI UREĐAJI
Napomena Sanitarni uređaji i armature A klase. Sanitarni uređaji u bijeloj boji, armature boje krom. Priključke vodovoda i kanalizacije u zidu i podu izvoditi nakon odabira opreme. U cijeni kompletna dobava i montaža do pogonske gotovosti.
1. | Nabava i ugradba komplet WC-a. WC školjka bijele boje, A klase sa odvodom u zid, rimfree ( bez ruba ). U cijeni komplet vodokotlić ugrađen sa spojem na dovodnu mrežu i ispiranjem, ventil, sjedeća daska s poklopcem, te sav ostali spojni i brtveni materijal. Konzolni WC montiran na instalacijski element za WC školjku s niskošumnim ugradbenim vodokotlićem. Instalacijski element samonosiv za ugradnju u suhomontažnu predzidnu konstrukciju obloženu gipskartonskim pločama, komplet s integriranim kutnim ventilom priključka vode ½", niskošumnim uljevnim ventilom, odvodnim koljenom d90/110 mm sa zvučno izoliranom ubujmicom, spojnim komadom za WC školjku s brtvenim manžetama i setom zvučne izolacije, vijcima za učvršćenje keramike i svim potrebnim priborom za ugradnju prema uputama proizvođača. Stavka obuhvaća i tipku za aktiviranje od inoxa komplet s elektronikom s baterijskim napajanjem; obostranih zidnih držača komplet s nosačem toalet papira, i svim potrebnim priborom za ugradnju prema uputama proizvođača; držača toalet papira; četke za čišćenje. Obračun kompletno montiranog WC-a spojenog na dovod i odvod sa svim pomoćnim, pričvrsnim i brtvenim materijalom te građevinskom pripomoći. | kom | 7 |  | 0
0
2. | Dobava, prijenos i montaža kompletnog WC-a u bijeloj boji za osobe s posebnim potrebama, koji se sastoji od: specijalne konzolne keramičke WC školjke za 6 lit ispiranje, dužine 70 cm, visine od 45 do 50 cm, odignute od poda min. 6 cm s demontažnim sjedalom bez poklopca; montažnog instalacijskog elementa za WC školjku visine ugradnje 112 cm s niskošumnim ugradbenim vodokotlićem. Instalacijski element samonosiv za ugradnju u suhomontažnu predzidnu konstrukciju obloženu gipskartonskim pločama, komplet s integriranim kutnim ventilom priključka vode ½", niskošumnim uljevnim ventilom, odvodnim koljenom d90/110 mm sa zvučno izoliranom ubujmicom, spojnim komadom za WC školjku s brtvenim manžetama i setom zvučne izolacije, vijcima za učvršćenje keramike i svim potrebnim priborom za ugradnju prema uputama proizvođača. Stavka obuhvaća i tipku za aktiviranje od inoxa komplet s elektronikom s baterijskim napajanjem; obostranih zidnih držača komplet s nosačem toalet papira, i svim potrebnim priborom za ugradnju prema uputama proizvođača; držača toalet papira; četke za čišćenje. Obračun po kompletu kompletno montiranog WC-a spojenog na dovod i odvod sa svim pomoćnim, pričvrsnim i brtvenim materijalom te građevinskom pripomoći. | kom | 2 |  | 0
0
3. | Nabava i ugradba komplet umivaonika A klase veličine 60 cm pravokutnog oblika sa zaobljenim rubovima ,u bijeloj boji. U stavku ulazi: ugradnja umivaonika, sifona, dva kutna ventila i kromirane jednorućne mješalice za umivaonik, svog pričvrsnog, brtvenog i spojnog materijala, te sav potreban rad. Prilikom ugradnje pridržavati se uputa proizvođača. Obračun po komadu komplet ugrađenog umivaonika u funkcionalnom stanju sa svim potrebnim spojnim i brtvećim materijalom i radom. | kom | 7 |  | 0
0
4. | Dobava, prijenos i montaža kompletnog umivaonika za osobe s posebnim potrebama bijele boje, koji se sastoji od: -keramičkog bolničkog umivaonika vel. 660x550 mm s plitkim horizontalnim priključkom d40mm na podžbukni sifon odvoda, s poklopcem od inoxa, -montažnog instalacijskog elementa za bolnički umivaonik sa stojećom armaturom, visine ugradnje 112 cm. Instalacijski element samonosiv za ugradnju u suhomontažnu zidnu ili predzidnu konstrukciju obloženu gipskartonskim pločama, komplet sa skrivenim ugradbenim sifonom d50 mm, pločom s armaturnim priključcima ½" s uključenom zvučnom izolacijom, vijcima za učvršćenje keramike i svim potrebnim pričvrsnim priborom i spojnim materijalom; jednoručnu stojeću mješalicu za toplu i hladnu vodu, dva gibljiva crijeva R⅜" za priključak vode sa sitima protiv nečistoća i nepovratnim ventilima; 2 kutna ventila DN15, spojena na dovod vode; zidnog nagnutog zaokretnog pomičniogledala vel 75x76 cm; obostranih zidnih držača; montažnim elementima za učvršćenje držača i svim potrebnim priborom za ugradnju prema uputama proizvođača. Obračun po kompletu kompletno montiranog umivaonika spojenog na dovod i odvod sa svim pomoćnim, pričvrsnim i brtvenim materijalom te građevinskom pripomoći. | kom | 2 |  | 0
0
5. | Izrada podoravnog tuš prostora za osobe sa posebnim potrebama,. Nabava, doprema i gradba kromirane tuš kanalice sa sifonom dužine 80cm. Spojevi na toplu i hladnu vodu, te jednoručna mješalica sa telefon tušem. Preklopna sjedalica za tuš, kromirana. Odljevna garnitura. Tuš stijena samostojeća visine 200 cm u dva dijela, jedan fiksni adrugi pomični. Sigurnosno kaljeno staklo debljine 8mm sa krom profilima i fiksatorom te donjom lajsnom. Sa svim fitinzima spojnim i brtvenim materijalom. | kom | 6 |  | 0
0
6. | Nabava i ugradba zidnog pisoara A klasa, bijela boja. U cijeni odvodna i odljevna garnitura,kromirani sifon, splavna cijev sa ventil za aktivaciju na potisak, kao i sav ostali spojni i brtveni materijal. Obračun po komadu komplet ugrađenog pisoara u funkcionalnom stanju sa svim potrebnim spojnim i brtvećim materijalom i radom. | kom | 2 |  | 0
0
7. | Nabava i ugradba komplet korita od umjetnog kamena sive boje u praonici veličine 60/60 cm. U stavku ulazi: ugradnja korita, sifona, kromirane zidne jednorućne mješalice, svog pričvrsnog, brtvenog i spojnog materijala, te sav potreban rad. Prilikom ugradnje pridržavati se uputa proizvođača. Obračun po komadu komplet ugrađenog korita u funkcionalnom stanju sa svim potrebnim spojnim i brtvećim materijalom i radom | kom | 1 |  | 0
0
8 | Blindiranje dovoda i odvoda od sudopera koji se ugrađuju kasnije. Vadovodne cijevi, dvije Æ 1/2" zatvaraju se pocinčanim čepom a kanalizacija Æ 50 plastičnim poklopcem. | kom | 8 |  | 0
0
9. | Nabava,doprema i ugradba kromirane slavine sa holenderom za prikljućak perilice rublja. |  |  |  | 0
| Æ 1/2" | kom | 2 |  | 0
0
10. | Nabava,doprema i ugradba sifona za odvod perilice rublja. |  |  |  | 0
| Æ 1/2" | kom | 2 |  | 0
0
11. | Nabava i ugradba komplet sanitarne galanterije za opremu sanitarnih čvorova. U cijeni potreban sav spojni materijal. |  |  |  | 0
| držač toaletnog papir nehrđajući čelik | kom | 9 |  | 0
| držač ručnika - kupaone | kom | 14 |  | 0
| držač papirnatih ručnika – san čvorovi | kom | 2 |  | 0
| sapunjara na tek sapun | kom | 9 |  | 0
| stalak i četka za WC zidna | kom | 9 |  | 0
| ogledalo polukristalno | kom | 9 |  | 0
| etažer istog tipa kao umivaonik | kom | 9 |  | 0
0
12. | Nabava doprema i ugradba protupožarnih obujmica na prodorima cjevovoda kroz granice požarnih sektora otpornosti na požar minimalno 60 minuta. Obračun po komadu kompletno ugrađene obujmice a za profile cjevovoda: |  |  |  | 0
| fi 16 | kom | 3 |  | 0
| fi 5/4'' | kom | 1 |  | 0
| fi 1'' | kom | 4 |  | 0
| fi 3/4'' | kom | 1 |  | 0
| fi 1/2'' | kom | 2 |  | 0
VI. | SANITARNI UREĐAJI |  |  |  | 0
D | REKAPITULACIJA VODOVODA I KANALIZACIJE
I. | PRIKLJUČCI NA JAVNI VODOVOD I KANALIZACIJU |  |  |  | 0
II. | ZEMLJANI RADOVI |  |  |  | 0
III. | ZIDARSKI I BETONSKI RADOVI |  |  |  | 0
IV. | INSTALACIJA VODOVODA |  |  |  | 0
V. | INSTALACIJA KANALIZACIJE |  |  |  | 0
VI. | SANITARNI UREĐAJI |  |  |  | 0
D | SVEUKUPNO |  |  |  | 0
E | TROŠKOVNIK STROJARSKIH INSTALACIJA
1. | INSTALACIJA PRIRODNOG PLINA
1.1. | GRAÐEVINSKI RADOVI –NT kućni priključak plina
1.1.1. | Rezanje asfaltne površine u širini 80 cm te rezanje i razbijanje betonske podloge ceste uz odvoz izvađenog materijala | m3 | 3 |  | 0
1.1.2. | Iskop rova u zemlji III kategorije (90% strojno i 10% ručno) |  |  |  | 0
| - rov prosječne širine 0,8 m. dubine 1,2 m sa istovarom zemlje |  |  |  | 0
| pokraj iskopa. Za probne iskope oko postojećih instalacije |  |  |  | 0
| strojani iskop | m3 | 10 |  | 0
| ručni iskop | m3 | 2 |  | 0
0
1.1.3. | Planiranje dna rova prema potrebnom nagibu | m2 | 12 |  | 0
0
1.1.4. | Dobava i ugradnja čistog suhog pijeska u rov, debljine 10 cm uz strojno nabijanje | m3 | 1.2 |  | 0
0
1.1.5. | Geodetsko snimanje rova i položenih cijevi sa izradom elaborata za dostavu u katastar vodova | m | 12 |  | 0
0
1.1.6. | Dobava i ugradnja čistog suhog pijeska u rov, oko položenih cijevi i iznad cijevi u sloju od 10 cm iznad tjemena cijevi – ručno nabijanje | m3 | 1.4 |  | 0
0
1.1.7. | Zatrpavanje rova zamjenskim materijalom uz nabijanje u slojevima od 20 cm | m3 | 11 |  | 0
0
1.1.8. | Dobava i ugradnja asfalta za popravak površine iskopanog rova |  |  |  | 0
| Stavka uključuje izvođenje veznog nosivog sloja od asfalt betona u sloju uvaljane debljine 7 cm/srednje zrnati asfalt-beton i završnog sloja asfalta - gornjeg veznog nosivog sloja od asfalt betona u sloju uvaljane debljine 5 cm |  |  |  | 0
| DONJI SLOJ Mineralna mješavina: |  |  |  | 0
| - 75-90% tucanik 2-11 mm, ili |  |  |  | 0
| 3-6% punilo ispod 0,09 mm, |  |  |  | 0
| ostatak pijesak 0,09 mm, |  |  |  | 0
| vezivo: cestovni bitumen B 80 ili B 200 |  |  |  | 0
| GORNJI SLOJ Mineralna mješavina: |  |  |  | 0
| - asfalt beton 0/4 mm |  |  |  | 0
| 0/8 mm ili 0/11 mm sa stupnjem kompresije najmanje 97%, pri ručnoj ugradnji 96%. | m2 | 30 |  | 0
0
1.1.9. | Utovar u kamion i odvoz preostalog materijala iz iskopa na deponiju, udaljenost 20 km |  |  |  | 0
| povećana za 20% radi rastresitosti | m3 | 3 |  | 0
0
1.1.10. | Čišćenje gradilišta nakon izvođenja radova te uklanjanje zaostalog materijala | komplet | 1 |  | 0
0
0
1.1. | GRAÐEVINSKI RADOVI –NT kućni priključak plina ukupno: |  |  |  | 0
1.2. | NT KUĆNI PRIKLJUČAK
1.2.1 | Rezanje I blindiranje postojećeg kućnog
| Priključka plina dimenzije d63 - umrtvljenje | komplet | 1 |  | 0
0
1.2.2. | Dobava I ugradnja priključnog sedla na ukopni |  |  |  | 0
| Plinski razvod ulični dimenzije Pe d 160/Pe d 32 |  |  |  | 0
| Komplet sa elektro spojnicama I spojnim |  |  |  | 0
| Materijalom – priključak pod plinom | komplet | 1 |  | 0
0
1.2.3. | Iskolčenje trase plinovoda | m1 | 12 |  | 0
0
1.2.4 | Dobava i montaža plinske polietilenske cijevi, |  |  |  | 0
| PEHD cijev PE 100, serije SDR 11, d 32, |  |  |  | 0
| za radni tlak max 4 bara kompl sa elektrospojnicama | m1 | 11 |  | 0
0
1.2.5. | Dobava i ugradnja prelaznog komada PE/Če |  |  |  | 0
| Dn 25/PE d 32 kompl sa elektro spojnicom | komplet | 1 |  | 0
0
1.2.6. | Dobava i montaža teške navojne cijevi prema zahtjevima definiranim u glavnom projektu u programu kontrole i osiguranja kvalitete u mapi VII - strojarske instalacije |  |  |  | 0
| antikorozivno zaštićene propisanom zaštitom, |  |  |  | 0
| za polaganje u zemlju sa svim osnovnim i pomočnim |  |  |  | 0
| materijalom za spajanje, uključivo ispitivanje na |  |  |  | 0
| nepropusnost. Uz cijevi isporučiti i sve potrebne |  |  |  | 0
| hamburške lukove, fazonske komade, prirubnice, |  |  |  | 0
| vijke i plastizol traku za izolaciju cijevi |  |  |  | 0
| DN 25 | m1 | 3 |  | 0
0
1.2.7. | Dobava i montaža teške navojne cijevi |  |  |  | 0
| 225 antikorozivno zaštićene propisanom zaštitom, |  |  |  | 0
| za polaganje u zemlju sa svim osnovnim i pomočnim |  |  |  | 0
| materijalom za spajanje. Uz cijevi isporučiti i |  |  |  | 0
| sve potrebne hamburške lukove, fazonske komade i |  |  |  | 0
| plastizol traku za izolaciju cijevi |  |  |  | 0
| – zaštitna cijev |  |  |  | 0
| DN 40 | m1 | 1 |  | 0
0
1.2.8. | Dobava i montaža PVC trake sa metalnom niti, |  |  |  | 0
| za oznaćavanje kućnog priključka s natpisom |  |  |  | 0
| "POZOR PLIN" | m1 | 12 |  | 0
0
1.2.9. | Dobava i ugradnja plinskog fasadnog ormarića dimenzija 400 x600 x 250 mm, izrađen crnog čeličnog lima, antikorozivo zaštićen i oličen lakom, komplet s vratašcima s bravom i otvorima za ventilaciju, |  |  |  | 0
| komplet sa: |  |  |  | 0
| - plinskom kuglastom slavinom DN 25, kompl sa spojnim materijalom |  |  |  | 0
| -koljena, cijevni spojevi NO 25 sa konzolama i nosačima, | komplet | 1 |  | 0
0
1.2.10. | Proba na nepropusnost i tlačna proba plinovoda sa zrakom | komplet | 1 |  | 0
1.2. | NT KUĆNI PRIKLJUČAK UKUPNO |  |  |  | 0
1.3. | NEMJERENI PLIN
1.3.1. | Dobava i montaža čelične bešavne cijevi
prema zahtjevima definiranim u glavnom projektu u programu kontrole i osiguranja kvalitete u mapi VII - strojarske instalacije, položene izvan zida, ispitane na
nepropusnost sa svim potrebnim materijalom za
spajanje i pričvršćenje ali bez građevinskih
radova oko bušenja i uspostave zida u prvobitno
stanje.
Uz cijevi isporučiti i odgovarajuće
hamburške lukove za cijevi
| DN 25 | m1 | 4 |  | 0
0
1.3.2. | Dobava i montaža čelične bešavne cijevi |  |  |  | 0
| prema zahtjevima definiranim u glavnom projektu u programu kontrole i osiguranja kvalitete u mapi VII - strojarske instalacije položene unutar zida , ispitane na |  |  |  | 0
| nepropusnost sa svim potrebnim materijalom za |  |  |  | 0
| spajanje i pričvršćenje ali bez građevinskih |  |  |  | 0
| radova oko bušenja i uspostave zida u prvobitno |  |  |  | 0
| stanje. Cijev nakon ugradnje obraditi primerom |  |  |  | 0
| i izolirati plastizol trakom |  |  |  | 0
| Uz cijevi isporučiti i odgovarajuće |  |  |  | 0
| hamburške lukove za cijevi |  |  |  | 0
| DN 25 | m1 | 2 |  | 0
0
1.3.3. | Dobava i montaža plinske kuglaste slavine ispitane |  |  |  | 0
| na nepropusnost |  |  |  | 0
| R 25 | kom | 1 |  | 0
0
1.3.4. | Dobava i montaža nosača opreme i cjevovoda |  |  |  | 0
| izrađenih od čeličnih profila. | kg | 2 |  | 0
0
1.3.5. | Ličenje slobodno položenog plinovoda sa žutom |  |  |  | 0
| bojom uz predhodno čišćenje od rđe i temeljni |  |  |  | 0
| premaz | m2 | 1 |  | 0
0
1.3. | NEMJERENI PLIN UKUPNO: |  |  |  | 0
1.4. | PLINSKO BROJILO
1.4.1. | Demontaža postojećeg plinomjera G4 te odvoz u Gradsku plinaru Zagreb na baždarenje I dogradnju modula
| Za daljinsko radijsko očitavanje stanja | komplet | 1 |  | 0
0
1.4.2. | Ugradnja plinskog mjerila deponiranog u GPZ - |  |  |  | 0
| Veličine G4 + ZR 20, DN 25, komplet sa spojnim |  |  |  | 0
| materijalom te modulom za daljinsko očitavanje potrošnje |  |  |  | 0
| - radiijsko očitavanje | komplet | 1 |  | 0
0
1.4.3. | Dobava i montaža nosača opreme i cjevovoda |  |  |  | 0
| izrađenih od čeličnih profila. | Kg | 2 |  | 0
0
1.4. | PLINSKO BROJILO UKUPNO: |  |  |  | 0
1.5. | MJERENI RAZVOD PLINA
1.5.1. | Dobava i montaža čelične bešavne cijevi
prema zahtjevima definiranim u glavnom projektu u programu kontrole i osiguranja kvalitete u mapi VII - strojarske instalacije, položene izvan zida i ispitane na nepropusnost sa svim potrebnim materijalom za spajanje i pričvršćenje ali bez građevinskih radova oko bušenja i uspostave zida u prvobitno stanje.
Uz cijevi isporučiti i odgovarajuće hamburške lukove za cijevi, prirubnice i vijke i proturne cijevi
| DN 25 | m1 | 12 |  | 0
0
1.5.2. | Dobava i montaža nosača opreme i cjevovoda |  |  |  | 0
| zrađenih od čeličnih profila. | kg | 4 |  | 0
0
1.5.3. | Ličenje slobodno položenog plinovoda sa žutom |  |  |  | 0
| bojom uz predhodno čišćenje od rđe i temeljni |  |  |  | 0
| premaz | m2 | 2 |  | 0
0
1.5. | MJERENI RAZVOD PLINA UKUPNO: |  |  |  | 0
1.6. | SPOJ TROŠILA
1.6.1. | Izvođenje spoja razvoda plina na plinski priključak bojlera
| DN 25 | kom | 1 |  | 0
0
1.6.2. | Čiščenje, propuhivanje i odzračivanje instalacije, spremno za uporabu, i puštanje u rad , te probni pogon do potpune funkcionalnosti - ODNOSI SE NA CIJELOKUPNU PLINSKU INSTALACIJU, na sve grupacije radova od 1.1 do 1.6. | komplet | 1 |  | 0
1.6. | SPOJ TROŠILA UKUPNO: |  |  |  | 0
1. | REKAPITULACIJA PLIN:
1.1. | NT KUĆNI PRIKLJUČAK - GRAĐEVINSKI RADOVI |  |  |  | 0
1.2. | NT KUĆNI PRIKLJUČAK |  |  |  | 0
1.3. | NEMJERENI RAZVOD PLINA |  |  |  | 0
1.4. | PLINOMJER |  |  |  | 0
1.5. | MJERENI RAZVOD PLINA |  |  |  | 0
1.6. | SPOJ TROŠILA |  |  |  | 0
1. | PLIN UKUPNO: |  |  |  | 0
2. | PRIPREMA OGRIJEVNOG I RASHLADNOG MEDIJA
2. 1. | Dizalica topline za montažu na otvorenom prostoru,
sa zrakom hlađenim kondenzatorom, kompaktne izvedbe,
komplet sa svom pripadajućom automatikom
sigurnosnim uređajima, isparivačem,kompresorima
ventilatorima, komandnim i upravljačkim ormarićem,
postoljem od čel. profila (cca 120 kg), sa ultra niskim nivoom
buke utišana izvedba
komplet sa hidrauličkim modulom sa cirkul.
Pumpom, ekspanzijom, antiviracionim podlošcima
Uređaj komplet sa elektro komandnim ormarićem
Kompeltiran sa DDC regulacionim elementima spremno
Za prenos sugnala na CNUS
rashladni medij R 410A
Q rashl= 44 kW, t vanjski zrak = 35 oC, tw=7/12 oC
Q ogrijevno = 38 kW kod t vanjski zrak = -15 oC
tw= 45/40 ( max 50) oC
G w = 8 m3/h, dp externo = 70 kPa
SCOP = 3,85 do 4,91
ESEER = 3,95
SOUND POWER = 72 dBA
SOUND PRESSURE na 1 m = 55 dBA
SOUND PRESSURE na 10 m = 42 dBA
| Uređaj komplet sa elektronskom anti smrzavajućom zaštitom s automtskim uključenjem kada je uređaj isključen (spoj na odvojeni dovod el energije 220 V) | komplet | 1 |  | 0
0
2. 2. | Lijevano željezni ventil NP 6, komplet sa kontraprirubnicama, |  |  |  | 0
| brtvama i vijcima, kompl sa izolacijom debljine 15 mm |  |  |  | 0
| sa parnom branom u oblozi od al.lima debljine 0.55 mm sa brtvljenim spojevima |  |  |  | 0
| DN 65 | komplet | 2 |  | 0
0
2. 3. | Antivibracioni priključak dizalice topline NO 65 |  |  |  | 0
| kompl sa izolacijom debljine 15 mm |  |  |  | 0
| sa parnom branom u oblozi al.lima debljine 0.55 mm |  |  |  | 0
| sa brtvljenim spojevima | komplet | 2 |  | 0
0
2. 4. | Odvajač nečistoća NP 6, |  |  |  | 0
| komplet sa spojnim materijalom, DN 65 |  |  |  | 0
| kompl sa izolacijom debljine 15 mm |  |  |  | 0
| sa parnom branom u oblozi od al.lima debljine 0.55 mm sa brtvljenim spojevima | komplet | 1 |  | 0
0
2.5. | Plinski zidni kondenzacijski zidni kotao |  |  |  | 0
| kapaciteta 48 kW, za zatvorene instalacije grijanja s |  |  |  | 0
| dozv. temperaturama polaznog voda |  |  |  | 0
| (= sigurnosna temperatura) do 110°C. |  |  |  | 0
| Za osobito energetski štedljiv pogon s |  |  |  | 0
| klizno vođenom temperaturom vode u kotlu |  |  |  | 0
| uz korištenje kondenzacijske topline. |  |  |  | 0
| Ukupni nazivni kapacitet :48 kW |  |  |  | 0
| Kapacitet kod 50/30 oC : 48 kW |  |  |  | 0
| Kapacitet kod 80/60 oC : 42 kW |  |  |  | 0
| Uređaj ložen prirodnim plinom P = 22 mbara nadtlak |  |  |  | 0
| Kotao komplet sa svim priključcima : plin, ogrijevni medij |  |  |  | 0
| komplet sa cirkulacionom pumpom ogr. Medija, |  |  |  | 0
| membranskom ekspanzionom posudom, sigurnosnim |  |  |  | 0
| ventilom, prekretnim EM ventilom na pripremi tople potrošne vode dimenzije DN 32 te sa tipskom zrakodimovodnom cijevi promjera 80/125 mm |  |  |  | 0
| ukupne duljine 16 m., sa jednim koljenom 90 o |  |  |  | 0
| Uređaj komplet sa automatikom sa mogućnošću |  |  |  | 0
| Spoja – DDC – na CNUS | komplet | 1 |  | 0
0
2.6. | Pločasti kolektor za iskorištenje sunčeve energije |  |  |  | 0
| Pločasti kolektor za zagrijavanje pitke |  |  |  | 0
| vode preko izmjenjivača topline. |  |  |  | 0
| Za montažu na krov kao i za |  |  |  | 0
| slobodnu montažu. |  |  |  | 0
| Konstrukcijska obilježja i izvedba: |  |  |  | 0
| Visokoučinkoviti kolektor vodoravne |  |  |  | 0
| izvedbe, sastoji se od vijugavog |  |  |  | 0
| apsorbera prevučenog selektivnim slojem. |  |  |  | 0
| Kučište od kružno savijenog aluminijskog |  |  |  | 0
| profila okvira i toplinske izolacije od |  |  |  | 0
| mineralnih vlakana sa stražnje strane. |  |  |  | 0
| Pokrov od sigurnosnog stakla s malim |  |  |  | 0
| udjelom željeza otporno na tuču. |  |  |  | 0
| Integrirani cjevovod za modularnu |  |  |  | 0
| konstrukciju kolektorskih polja sa do 12 kolektora. |  |  |  | 0
| Tehnički podaci |  |  |  | 0
| Bruto površina kolektora: 2,5 m2 |  |  |  | 0
| Površina apsorbera: 2,32 m2 |  |  |  | 0
| Optički stupanj učina: 74 % |  |  |  | 0
| Koeficijent gubitka |  |  |  | 0
| topline k1 (W/qmK): 4,16 |  |  |  | 0
| Koeficijent gubitka |  |  |  | 0
| topline k2 (W/qmK^2): 0,0124 |  |  |  | 0
| Dozv. pogonski tlak: 6 bar |  |  |  | 0
| Maks. temperatura |  |  |  | 0
| u stanju mirovanja: 221 °C |  |  |  | 0
| Kolekorsko polje komplet sa spojnim fleksibilnim |  |  |  | 0
| Cijevima, priključnim setom, uranjajučim čahurama | komplet | 5 |  | 0
0
2.7. | Potpora za montažu na ravni krov/ |  |  |  | 0
| slobodnu montažu |  |  |  | 0
| za opterećenja snijegom |  |  |  | 0
| do 2,55 kN/m2 za opterećenje od strane |  |  |  | 0
| graditelja, kut postavljanja 25° |  |  |  | 0
| do 45°, sastoji se od: |  |  |  | 0
| Potpornji kolektora s priteznim |  |  |  | 0
| dijelovima, vijci sa šesterostranom |  |  |  | 0
| glavom, matice, U-podlošci i naležne |  |  |  | 0
| sabirnice za prihvat utega od strane graditelja. | komplet | 1 |  | 0
0
2.8. | Vijčana spojka sa odzračenjem, brzi odzračnici | komplet | 2 |  | 0
0
2.9. | Solarna ekspanzijska posuda |  |  |  | 0
| Sa zapornim ventilom i pričvrsnim nogama. |  |  |  | 0
| Volumen: 50 l |  |  |  | 0
| Pogonski tlak: 10 bar | komplet | 1 |  | 0
0
2.10. | Toplinski nesrzavajući medij |  |  |  | 0
| 100 litara u jednokratnoj ambalaži. |  |  |  | 0
| Gotova smjesa do -28°C. | komplet | 1 |  | 0
0
2.11. | Elektronska regulacija temperaturne |  |  |  | 0
| razlike za instalacije s do četiri |  |  |  | 0
| trošila za instalacije sa solarnim kolektorima |  |  |  | 0
| sa digitalnim prikazom temperature, |  |  |  | 0
| bilanciranjem učina i sustavom dijagnoze |  |  |  | 0
| Moguća je komunikacija s regulacijama |  |  |  | 0
| kruga kotla za potiskivanje |  |  |  | 0
| dodatnog grijanja spremnika PTV-a i/ili |  |  |  | 0
| a zagrijavanje stupnja predgrijavanja |  |  |  | 0
| i za aktiviranje crpki upravljanih |  |  |  | 0
| brojem okretaja za sustav za punjenje |  |  |  | 0
| o slojevima. |  |  |  | 0
| Mogućnosti priključivanja toplinskog |  |  |  | 0
| brojila i/ili solarne ćelije. |  |  |  | 0
| za zidnu montažu, u opsegu isporuke |  |  |  | 0
| sadržan je osjetnik temperature |  |  |  | 0
| spremnika i kolektora te daljnji |  |  |  | 0
| osjetnik temperature i uranjajući osjetnik u spremnik ZPV | komplet | 1 |  | 0
0
2.12. | Solarna ćelija |  |  |  | 0
| Sastoji se od solarne ćelije za |  |  |  | 0
| praćenje intenziteta solarnog zračenja |  |  |  | 0
| i od univerzalnog pričvrsnog kompleta. | komplet | 1 |  | 0
0
2.13. | Solarna stanica komplet sa cirkualcionom pumpom |  |  |  | 0
| solarnog kruga |  |  |  | 0
| Elektronska, dupla pumpa (radna + rezervna) |  |  |  | 0
| Komplet sa spojnim materijalom |  |  |  | 0
| Gw = 1,2 do 2 m3/h, dp ext = 60 kPa |  |  |  | 0
| Komplet sa aramaturom | komplet | 1 |  | 0
0
2.14. | Bivalentni spremnik za pripremu tople potrošne vode |  |  |  | 0
| tipske izvedbe, stojeći, |  |  |  | 0
| Komplet sa ogrijevnom izmjenjivačkom spiralom |  |  |  | 0
| Solarnog kruga, ogrijevnom izmjenjivačkom |  |  |  | 0
| Spiralom kotlovskog kruga |  |  |  | 0
| komplet sa izolacijom, nogicama, priključcima |  |  |  | 0
| Volumena 800 litara | komplet | 1 |  | 0
0
2.15. | Ventil za potrošnu vodu NP 10, komplet sa spojnim materijalom |  |  |  | 0
| R 32 | komplet | 2 |  | 0
| R 20 | komplet | 2 |  | 0
0
2.16. | Odbojni ventil za potrošnu vodu NP 10, kompl sa |  |  |  | 0
| spojnim materijalom |  |  |  | 0
| DN 32 | komplet | 1 |  | 0
0
2.17. | Odvajać nećistoća za potrošnu vodu NP 10, komplet sa spojnim materijalom, DN 32 | komplet | 1 |  | 0
0
2.18. | Visokotlačna membranska ekspanziona posuda volumena |  |  |  | 0
| 30 litara komplet sa sigurnosnim ventilom DN 15 |  |  |  | 0
| Po = 5 bara | komplet | 1 |  | 0
0
2.19. | Stojeći spremnik, puffer za ogrijevni/rashladni medij |  |  |  | 0
| Volumena 500 litara komplet sa priključcima NO 65 |  |  |  | 0
| Automatskim odzračnim lončićem, ispustom |  |  |  | 0
| Izolacijom, nogicama | komplet | 1 |  | 0
0
2.20. | Razdjeljivač izrađen od bešavne čel. cijevi NO 150, |  |  |  | 0
| duljine 1200 mm s 5 priključka, komplet s nogicama i držačima |  |  |  | 0
| Razdjeljivač se izrađuje na osnovi posebne radioničke dokumentacije |  |  |  | 0
| uključene u stavku, za radni tlak 3 bara i temp. 100 oC | komplet | 1 |  | 0
0
2.21. | Cirkulaciona pumpa – podno grijanje |  |  |  | 0
| elektronski regulirana, dupla pumpa |  |  |  | 0
| komplet sa automatikom za prebacivanje rada pumpi, |  |  |  | 0
| sa signalizacijom kvara, s mogućnošću programiranja |  |  |  | 0
| komplet sa slijepim prirubnicama za demont. |  |  |  | 0
| motora te sa spojnim materijalom |  |  |  | 0
| Gw = 5,6 m3/h, dp = 80 kPa u srednjoj brzini |  |  |  | 0
| Komplet sa mogućnošću spoja na CNUS – DDC | komplet | 1 |  | 0
0
2.22. | Cirkulaciona pumpa – radijatorsko grijanje |  |  |  | 0
| elektronski regulirana, dupla pumpa |  |  |  | 0
| komplet sa automatikom za prebacivanje rada pumpi, |  |  |  | 0
| sa signalizacijom kvara, s mogućnošću programiranja |  |  |  | 0
| komplet sa slijepim prirubnicama za demont. |  |  |  | 0
| motora te sa spojnim materijalom |  |  |  | 0
| Gw = 1 m3/h, dp = 60 kPa u srednjoj brzini |  |  |  | 0
| Komplet sa mogućnošću spoja na CNUS – DDC | komplet | 1 |  | 0
0
2.23. | Cirkulaciona pumpa – ventialcioni konvektori |  |  |  | 0
| elektronski regulirana, dupla pumpa |  |  |  | 0
| komplet sa automatikom za prebacivanje rada pumpi, |  |  |  | 0
| sa signalizacijom kvara, s mogućnošću programiranja |  |  |  | 0
| komplet sa slijepim prirubnicama za demont. |  |  |  | 0
| motora te sa spojnim materijalom |  |  |  | 0
| Gw = 7 m3/h, dp = 60 kPa u srednjoj brzini |  |  |  | 0
| Komplet sa mogućnošću spoja na CNUS – DDC | komplet | 1 |  | 0
0
2.24. | Cirkulaciona pumpa – ventialcione komore |  |  |  | 0
| elektronski regulirana, dupla pumpa |  |  |  | 0
| komplet sa automatikom za prebacivanje rada pumpi, |  |  |  | 0
| sa signalizacijom kvara , sa mogućnošću programiranja |  |  |  | 0
| komplet sa slijepim prirubnicama za demont. |  |  |  | 0
| motora te sa spojnim materijalom |  |  |  | 0
| Gw = 1,3 m3/h, dp = 60 kPa u srednjoj brzini |  |  |  | 0
| Komplet sa mogućnošću spoja na CNUS – DDC | komplet | 1 |  | 0
0
2.25. | Cirkulaciona pumpa – dopuna spremnika iz bojlera |  |  |  | 0
| elektronski regulirana, dupla pumpa |  |  |  | 0
| komplet sa automatikom za prebacivanje rada pumpi, |  |  |  | 0
| sa signalizacijom kvara, s mogućnošću programiranja |  |  |  | 0
| komplet sa slijepim prirubnicama za demont. |  |  |  | 0
| motora te sa spojnim materijalom |  |  |  | 0
| Gw = 5,2 m3/h, dp = 50 kPa u srednjoj brzini |  |  |  | 0
| Komplet sa mogućnošću spoja na CNUS – DDC | komplet | 1 |  | 0
0
2.26. | Cirkulaciona pumpa – recirkulacija TPV |  |  |  | 0
| elektronski regulirana |  |  |  | 0
| komplet sa spojnim materijalom |  |  |  | 0
| Gw = 0,4 m3/h, dp = 35 kPa u srednoj brzini |  |  |  | 0
| Komplet sa mogućnošću spoja na CNUS – DDC |  |  |  | 0
| Rad sa pitkom vodom (brončano kućište) | komplet | 1 |  | 0
0
2.27. | Elektromotorni zaporni ventil (on/off) za ugradnju u |  |  |  | 0
| cjevovod ogrijevnog medija, komplet sa spojnim materijalom |  |  |  | 0
| sa mogućnošću spoja na CNUS – DDC regualcija |  |  |  | 0
| (preklop zima /ljeto na ograncima podno grijanje i radiajtori) |  |  |  | 0
| komplet sa regulatorom za spoj na automatiku dizalice topline |  |  |  | 0
| Dimenzije : |  |  |  | 0
| DN 50 | komplet | 1 |  | 0
| DN 25 | komplet | 1 |  | 0
0
2.28. | Ventil za balansiranje NP 6, komplet sa materijalom za spajanje |  |  |  | 0
| sa priključcima za regulaciju te prvim balansiranjem |  |  |  | 0
| DN 50 , Gw = 7 m3/h, dt w = 5 oC | komplet | 1 |  | 0
0
| DN 50 , Gw = 5,6 m3/h, dt w = 5 oC | komplet | 1 |  | 0
0
| DN 32 , Gw = 1,3 m3/h, dt w = 5 oC | komplet | 1 |  | 0
0
| DN 25 , Gw = 0,9 m3/h, dt w = 5 oC | komplet | 1 |  | 0
0
2.29. | Sabirnik odzračnih vodova izrađen od cijevi NO 100 |  |  |  | 0
| duljine 800 mm, komplet sa sifonskim spojem u |  |  |  | 0
| kanalizaciju | komplet | 1 |  | 0
0
2.30. | Kuglasta slavina NP 6, komplet sa spojnim materijalom |  |  |  | 0
| kompl sa izolacijom kao armaflex debljine 15 mm |  |  |  | 0
| sa parnom branom |  |  |  | 0
| DN 65 | komplet | 6 |  | 0
| R 50 | komplet | 12 |  | 0
| R 32 | komplet | 8 |  | 0
| R 25 | komplet | 4 |  | 0
| R 20 | komplet | 2 |  | 0
0
2.31. | Odvajač nečistoća NP 6, komplet sa spojnim materijalom |  |  |  | 0
| kompl sa izolacijom kao armaflex debljine 15 mm |  |  |  | 0
| sa parnom branom |  |  |  | 0
| DN 65 | komplet | 1 |  | 0
| DN 50 | komplet | 1 |  | 0
| DN 32 | komplet | 1 |  | 0
0
2.32. | Slavina za punjenje i pražnjenje R 20 | komplet | 14 |  | 0
0
2.33. | Termometar cijevni 0-90 oC | komplet | 12 |  | 0
0
2.34. | Manometar sa man. Slavinom 0-6 bara | komplet | 4 |  | 0
0
2.35. | Odzračni lončić volumena 2 l komplet sa odzračnom cijevi |  |  |  | 0
| NO 15 duljine 12 m te odzračnim ventilom R 15 | komplet | 12 |  | 0
0
2.36. | Crne čelične bešavne cijevi komplet sa cijevnim koljenima |  |  |  | 0
| komplet sa izolacijom 20 mm |  |  |  | 0
| s parnom branom za hladne vodove, s oblogom od al.lima debljine 0.55 mm sa brtvljenim spojevima |  |  |  | 0
| NO 65 | m1 | 36 |  | 0
0
2.37. | Crne čelične bešavne cijevi komplet sa cijevnim koljenima |  |  |  | 0
| komplet sa izolacijom 15 mm sa parnom branom sa oblogom od al.lima debljine 0.55 mm |  |  |  | 0
| NO 65 | m1 | 48 |  | 0
| NO 50 | m1 | 30 |  | 0
| NO 40 | m1 | 6 |  | 0
| NO 32 | m1 | 24 |  | 0
| NO 25 | m1 | 18 |  | 0
| NO 20 | m1 | 6 |  | 0
| NO 15 | m1 | 6 |  | 0
0
2.38. | Konzole, ovjes, nosači, izrađeni od čel. profila i lima | kg | 220 |  | 0
0
2.39. | Automatska regulacija temp. ogrijevnog medija dopune |  |  |  | 0
| spremnika ogrijevnim medijem iz plinskog bojlera |  |  |  | 0
| - na t konst = 45/40 0C |  |  |  | 0
| Koja se sastoji od : |  |  |  | 0
| -elektronski regulator |  |  |  | 0
| - troputni em regulacioni ventil DN 40 |  |  |  | 0
| - cijevni temperaturni osjetnik |  |  |  | 0
| DDC regulacija sa mogućnošću spoja na CNUS | komplet | 1 |  | 0
0
2.40. | Pocinčane čelične cijevi (potrošna voda) komplet |  |  |  | 0
| Sa koljenima i fazonskim komadima, sa spojnim |  |  |  | 0
| materijalom |  |  |  | 0
| DN 32 | m1 | 12 |  | 0
| DN 20 | m1 | 12 |  | 0
0
2.41. | Bakrene cijevi, ravne, komplet s koljenima, prelaznim i |  |  |  | 0
| fazonskim komadima, sa spojnim materijalom, za razvod |  |  |  | 0
| solarnog medija |  |  |  | 0
| cijevi komplet sa izolacijom debljine 12 mm |  |  |  | 0
| te oblogom od al lima sa brtvljenim spojevima |  |  |  | 0
| u vanjskom prostoru : |  |  |  | 0
| 28x1,2 mm | m1 | 25 |  | 0
| 22x1 mm | m1 | 10 |  | 0
| 15x1 mm | m1 | 10 |  | 0
| Bez aluminijskog lima : |  |  |  | 0
| 28x1,2 mm | m1 | 40 |  | 0
0
2.42. | Hladna proba, topla proba,probni rad te |  |  |  | 0
| balansiranje sistema. |  |  |  | 0
| Potrebno isporučiti sve potrebnu dokumentaciju vezanu na ispitivanje sistema i njegove funkcionalnosti (od strane ovlaštene organizacije) - sve spremno za tehnički pregled | komplet | 1 |  | 0
0
2.43. | Dobava i ugradnja pratećeg elektro grijača vanjskog cjevovoda |  |  |  | 0
| ogr/rashladnog medija dizalice topline dim. NO 65 |  |  |  | 0
| cijevi u ukupnoj duljini 36 m, ugradnja na cjevovod ispod izolacije |  |  |  | 0
| N el = 1800 W, komplet sa elektronskim regualtorom , |  |  |  | 0
| cijevnim temp osjetnikom, vanjskim osjetnikom | komplet | 1 |  | 0
0
2.44. | Ličenje cijevi temeljnom bojom otpornom na povišenu temperaturu komplet sa sa čišćenjem cijevi | m2 | 20 |  | 0
0
2.45. | Ličenje nosača, konzola i neizoliranih cijevi lakom otpornim na povišenu temperaturu komplet s čišćenjem cijevi te dvostrukim temeljnim premazom | m2 | 4 |  | 0
0
2.46. | Spajanje elemenata automatske regulacije | komplet | 1 |  | 0
0
2.47. | Prenosni aparat za gašenje požara sa suhim prahom S 9 | komplet | 2 |  | 0
0
2.48. | Dobava i ugradnja protupožarne mase za brtvljenje prolaza cijevi |  |  |  | 0
| Kroz granice požarnih sektora. PP masa s pozitivniom atestnom dokumentacijom. |  |  |  | 0
| Prodori dim 400x200 mm, 5 kom | komplet | 1 |  | 0
0
2.49. | Dobava i montaža sheme postrojenja i uputstva za rad |  |  |  | 0
| - uokvireno i postavljeno na zid kotlovnice |  |  |  | 0
| - 2 kom uputstava predati investitoru | komplet | 1 |  | 0
0
2.50. | Izrada i dobava dokumentacije izvedenog stanja - 2 primjerka kompletne instalacije | komplet | 1 |  | 0
2. | PRIPREMA OGRIJEVNOG I RASHLADNOG MEDIJA ukupno: |  |  |  | 0
3. | RADIJATORSKO I PODNO GRIJANJE
3. 1. | Razdjelni ormarić podnog grijanja
Ili jednakovrijedan koji se sastoji od :
- 2 kuglaste slavine R 32
- interni cjevovod, materijal za pričvršćenje
- elektronski regulacioni komplet
- razdjeljivač i sabirnik ogrijevnih krugova kompl sa
odzračnim pipcem, čepovima, izrađen od mesinga
za spoj 12 krugova podnog grijanja -12 priključaka
sa ventilom R 15 i prigušnicom R 15 na svakom krugu
te spojnicama za cijevi podnog grijanja
- sobna regulacija podnog grijanja – glavna priključna kutija za spoj
12 krugova
- ventil sa elektrotermičkim pogonom za regulaciju
krugova – 12 kom (ugradnja na povratnom vodu)
- sobni termostat - 9 kom
- ormarić za ugradnju na zid dimenzije 1200 mm x 700 mm
dubine 160 mm
| - sa mogućnošću spoja regulatora DDC regulacijom na CNUS | komplet | 2 |  | 0
0
3. 2. | Razdjelni ormarić podnog grijanja |  |  |  | 0
| Ili jednakovrijedan koji se sastoji od : |  |  |  | 0
| - 2 kuglaste slavine R 32 |  |  |  | 0
| - interni cjevovod, materijal za pričvršćenje |  |  |  | 0
| - elektronski regulacioni komplet |  |  |  | 0
| - razdjeljivač i sabirnik ogrijevnih krugova kompl sa |  |  |  | 0
| odzračnim pipcem, čepovima, izrađen od mesinga |  |  |  | 0
| za spoj 9 krugova podnog grijanja -9 priključaka |  |  |  | 0
| sa ventilom R 15 i prigušnicom R 15 na svakom krugu |  |  |  | 0
| te spojnicama za cijevi podnog grijanja |  |  |  | 0
| - sobna regulacija podnog grijanja – glavna priključna kutija za spoj |  |  |  | 0
| 9 krugova |  |  |  | 0
| - ventil sa elektrotermičkim pogonom za regulaciju |  |  |  | 0
| krugova – 9 kom (ugradnja na povratnom vodu) |  |  |  | 0
| - sobni termostat - 6 kom |  |  |  | 0
| - ormarić za ugradnju na zid dimenzije 1000 mm x 700 mm |  |  |  | 0
| dubine 160 mm |  |  |  | 0
| - sa mogućnošću spoja regulatora DDC regulacijom na CNUS | komplet | 1 |  | 0
0
3. 3. | Razdjelni ormarić podnog grijanja |  |  |  | 0
| Ili jednakovrijedan koji se sastoji od : |  |  |  | 0
| - 2 kuglaste slavine R 32 |  |  |  | 0
| - interni cjevovod, materijal za pričvršćenje |  |  |  | 0
| - elektronski regulacioni komplet |  |  |  | 0
| - razdjeljivač i sabirnik ogrijevnih krugova kompl sa |  |  |  | 0
| odzračnim pipcem, čepovima, izrađen od mesinga |  |  |  | 0
| za spoj 6 krugova podnog grijanja -6 priključaka |  |  |  | 0
| sa ventilom R 15 i prigušnicom R 15 na svakom krugu |  |  |  | 0
| te spojnicama za cijevi podnog grijanja |  |  |  | 0
| - sobna regulacija podnog grijanja – glavna priključna kutija za spoj |  |  |  | 0
| 6 krugova |  |  |  | 0
| - ventil sa elektrotermičkim pogonom za regulaciju |  |  |  | 0
| krugova – 6 kom (ugradnja na povratnom vodu) |  |  |  | 0
| - sobni termostat - 4 kom |  |  |  | 0
| - ormarić za ugradnju na zid dimenzije 800 mm x 700 mm |  |  |  | 0
| dubine 160 mm |  |  |  | 0
| - sa mogućnošću spoja regulatora DDC regulacijom na CNUS | komplet | 1 |  | 0
0
3. 4. | Razdjelni ormarić podnog grijanja |  |  |  | 0
| Ili jednakovrijedan koji se sastoji od : |  |  |  | 0
| - 2 kuglaste slavine R 25 |  |  |  | 0
| - interni cjevovod, materijal za pričvršćenje |  |  |  | 0
| - elektronski regulacioni komplet |  |  |  | 0
| - razdjeljivač i sabirnik ogrijevnih krugova kompl sa |  |  |  | 0
| odzračnim pipcem, čepovima, izrađen od mesinga |  |  |  | 0
| za spoj 4 kruga podnog grijanja -4 priključaka |  |  |  | 0
| sa ventilom R 15 i prigušnicom R 15 na svakom krugu |  |  |  | 0
| te spojnicama za cijevi podnog grijanja |  |  |  | 0
| - sobna regulacija podnog grijanja – glavna priključna kutija za spoj |  |  |  | 0
| 4 kruga |  |  |  | 0
| - ventil sa elektrotermičkim pogonom za regulaciju |  |  |  | 0
| krugova – 4 kom (ugradnja na povratnom vodu) |  |  |  | 0
| - sobni termostat - 4 kom |  |  |  | 0
| - ormarić za ugradnju na zid dimenzije 800 mm x 700 mm |  |  |  | 0
| dubine 160 mm |  |  |  | 0
| - sa mogućnošću spoja regulatora DDC regulacijom na CNUS | komplet | 1 |  | 0
0
3. 5. | Osnovni tipski podložni element za ugradnju na pod izrađen iz |  |  |  | 0
| pjenastog polistirola sa izvedenim držaćima cijevi, |  |  |  | 0
| komplet sa rubnom izolirajućom trakom | m2 | 550 |  | 0
0
3.6. | Cijevi za podni razvod |  |  |  | 0
| s |  |  |  | 0
| dimenzije 17x2 mm | m1 | 3300 |  | 0
0
3 7 | Dopunsko sredstvo za pokrovni estrih . | kg | 100 |  | 0
0
3.8. | Koljena za vođenje cijevi kod razdjeljivača kompl s pričvrsnicama |  |  |  | 0
| cijevi, kom 86 | komplet | 1 |  | 0
0
3.9. | Automatski odzračni lončić NO 15 kompl sa |  |  |  | 0
| spojnim materijalom | komplet | 8 |  | 0
0
3.10. | Balans regualcioni ventil za ugradnju iza svakog ormarića podnog grijanja, komplet sa spojnim vodovima te prvom regulacijom, dimenzije |  |  |  | 0
| DN 32 | komplet | 4 |  | 0
| DN 25 | komplet | 1 |  | 0
0
3.11. | Crne čelične bešavne cijevi komplet |  |  |  | 0
| sa cijevnim koljenima te izolacijom debljine 12 mm |  |  |  | 0
| NO 50 | m1 | 20 |  | 0
0
3.12. | Bakrena cijev, ravna, komplet sa koljenima, |  |  |  | 0
| prelaznim i fazonskim komadima, komplet sa toplinskom izolacijom |  |  |  | 0
| debljine 12 mm, dimenzije : |  |  |  | 0
| 40x1,5 mm | m1 | 30 |  | 0
| 35x1,5 mm | m1 | 60 |  | 0
| 28x1,2 mm | m1 | 18 |  | 0
0
3.13. | Aluminijski člankasti radijator |  |  |  | 0
| komplet sa čepovima, redukcijama, |  |  |  | 0
| Konzolama i pričvrsnicama |  |  |  | 0
| veličina članka 600x80 mm, dubina 80 mm | čl | 30 |  | 0
0
3.14. | Radijatorski regulacioni ventil sa termostatskom glavom |  |  |  | 0
| komplet sa prelaznim komadima |  |  |  | 0
| I spojnim materijalom, RV 15 | komplet | 3 |  | 0
0
3.15. | Radiajtorska prigušnica |  |  |  | 0
| komplet sa prelaznim komadima |  |  |  | 0
| I spojnim materijalom, RP 15 | komplet | 3 |  | 0
0
3.16. | Radiajtorski odzračni pipac R 8 komplet sa spojnim |  |  |  | 0
| materijalom | komplet | 3 |  | 0
0
3.17. | Slavina za punjenje i pražnjenje R 15 komplet sa |  |  |  | 0
| Spojnim materijalom | komplet | 3 |  | 0
0
3.18. | Kupaonski radijator, lojtrica, komplet sa termostatskim radijatorskim ventilom R 15, radijatorskom prigušnicom R15, ispustom i odzračnim pipcem, komplet sa konzolama i držaćima, dimenzije 500x1700 mm | komplet | 7 |  | 0
0
3.19. | Bakrena cijev, ravna, komplet sa koljenima, |  |  |  | 0
| prelaznim i fazonskim komadima, komplet sa toplinskom |  |  |  | 0
| izolacijom debljine 9 mm – |  |  |  | 0
| (ugradnja u pod i zid), dimenzije : |  |  |  | 0
| 28x1,2mm | m1 | 20 |  | 0
| 22x1mm | m1 | 30 |  | 0
| 18x1 mm | m1 | 40 |  | 0
| 15x1 mm | m1 | 90 |  | 0
0
3.20. | Hladna i topla proba, probni rad te balansiranje sistema. |  |  |  | 0
| Potrebno isporučiti svu potrebnu dokumentaciju vezanu na ispitivanje sistema i njegove funkcionalnosti (po ovlaštenoj organizaciji) te dokumente potrebna za tehn. pregled | komplet | 1 |  | 0
0
3.21. | Ličenje cijevne mreže s dvostrukim temeljnim premazom, komplet sa čišćenjem cijevi | m2 | 3 |  | 0
0
3.22. | Izrada i dobava dokumentacije izvedenog stanja - 2 primjerka, kompletne instalacije | komplet | 1 |  | 0
3. | RADIJATORSKO I PODNO GRIJANJE UKUPNO: |  |  |  | 0
4. | INSTALACIJA VENTILACIONIH KONVEKTORA
4.1. | Ventilokonvektor namjenjen za dvocijevni sustav,
kazetne izvedbe, sa istrujno usisnim panelom
Uređaj je u kompletu opremljen
Al/Cu izmjenjivačem topline – 1 komad
1 komada 3-putnim+bypas on off ventilom ,
izoliranom tavom za skupljanje kondenzata
i filterom klase EU 4,
- Isljedećih tehničkih karakteristika:
temp medija : 7/12 Oc
nivo zvučnog tlaka max = 39 dB(A)
uređaj sa mogućnošću grijanja tw = 45/40 oC
uređaji komplet sa pumpom za kondenzat
- izbor za vrijednosti u srednjoj brzini uređaja
karakteristike :
Q hl = 2.8 do 3,2 kW
Q gr = 2 do 2,2 kW
Komplet sa :
kuglastom slavinom R 25 – 1 kom
radiajtorskom prigušnicom RP 25 - 1kom
Fleksibilnim priključkom R 25, 300 mm ... kom 2
balans regulacioni ventil NO 25 ugrađen na povratnom vodu
| ovjesom i nosačima | komplet | 4 |  | 0
0
0
| Q hl = 1,8 do 2,1 kW |  |  |  | 0
| Q gr = 1,8 do 2,1 kW |  |  |  | 0
| Komplet sa : |  |  |  | 0
| kuglastom slavinom R 20 – 1 kom |  |  |  | 0
| radiajtorskom prigušnicom RP 20 - 1kom |  |  |  | 0
| Fleksibilnim priključkom R 20, 300 mm ... kom 2 |  |  |  | 0
| balans regulacioni ventil NO 20 ugrađen na povratnom vodu |  |  |  | 0
| ovjesom i nosačima | komplet | 13 |  | 0
0
4.2. | Ventilokonvektor namjenjen za dvocijevni sustav, |  |  |  | 0
| ležeće podstropne izvedbe, sa ukrasnom maskom |  |  |  | 0
| Uređaj je u kompletu opremljen |  |  |  | 0
| Al/Cu izmjenjivačem topline – 1 komad |  |  |  | 0
| 1 komada 3-putnim+bypas on off ventilom , |  |  |  | 0
| izoliranom tavom za skupljanje kondenzata |  |  |  | 0
| i filterom klase EU 4, |  |  |  | 0
| - Isljedećih tehničkih karakteristika: |  |  |  | 0
| temp medija : 7/12 Oc |  |  |  | 0
| nivo zvučnog tlaka max = 39 dB(A) |  |  |  | 0
| uređaj sa mogućnošću grijanja tw = 45/40 oC |  |  |  | 0
| uređaji komplet sa pumpom za kondenzat |  |  |  | 0
0
| - izbor za vrijednosti u srednjoj brzini uređaja |  |  |  | 0
0
| karakteristike : |  |  |  | 0
0
| Q hl = 1.8 do 2 kW |  |  |  | 0
| Q gr = 1,4 do 1,6 kW |  |  |  | 0
| Komplet sa : |  |  |  | 0
| kuglastom slavinom R 20 – 1 kom |  |  |  | 0
| radiajtorskom prigušnicom RP 20 - 1kom |  |  |  | 0
| Fleksibilnim priključkom R 20, 300 mm ... kom 2 |  |  |  | 0
| balans regulacioni ventil NO 20 ugrađen na povratnom vodu |  |  |  | 0
| ovjesom i nosačima | komplet | 3 |  | 0
0
4.3. | Sobni zidni termostat za pogon ventilacionih konvektora u |  |  |  | 0
| točki 4.1 i 4.2... – sa digitalnim prikazom i moguićnošću |  |  |  | 0
| programiranja (tjedni pogon) komplet sa spojnim materijalom |  |  |  | 0
| sa mogućnošću spoja na CNUS - DDC | komplet | 20 |  | 0
0
4.4. | Spojni kablovi za vezu sobnih termostata i ventilacionih konvektora |  |  |  | 0
| Iz stavake 4.1..Udaljenost uređaja do termoststa prosječno 15 m | komplet | 1 |  | 0
0
4.5. | Troškovi od strane ovlaštenog servisa |  |  |  | 0
| prilikom montaže, |  |  |  | 0
| nadzora nad montažom i puštanje u rad |  |  |  | 0
| svih uređaja iz stavake 4.1 do 4.3. uz kontrolu |  |  |  | 0
| svih izvedenih radova relevantnih |  |  |  | 0
| za funkciju. Stavka uključuje sve radove i sav eventualno |  |  |  | 0
| potreban dopunski materijal za dovođenje svih uređaja do |  |  |  | 0
| potpune pogonske sposobnosti kao elektro spajanje i |  |  |  | 0
| podešavanje uređaja i elemenata automatske |  |  |  | 0
| regulacije istog, balansiranje, potrebno |  |  |  | 0
| nadopunjavanje uređaja rashladnim |  |  |  | 0
| sredstvom, probni pogon i dr. | komplet | 1 |  | 0
0
4.6. | Kuglasta slavina NP 6, komplet sa kompl |  |  |  | 0
| sa spojnim materijalom te izolacijom |  |  |  | 0
| debljine 13 mm sa parnom branom |  |  |  | 0
| R 40 | komplet | 4 |  | 0
| R 32 | komplet | 4 |  | 0
0
4.7. | Regulacijski ventili ogranaka - balans ventili |  |  |  | 0
| – kompl sa spojnim materijalom, priključcima za |  |  |  | 0
| regulaciju te Regulacijom od strane proizviđača |  |  |  | 0
| kompl sa izolacijom sa parnom |  |  |  | 0
| branom debljine 13 mm |  |  |  | 0
| DN 40 | komplet | 2 |  | 0
| DN 32 | komplet | 2 |  | 0
0
4.8. | Automatski odzračni lončić NO 15 |  |  |  | 0
| sve kompl sa izolacijom debljine 12 mm, sa parnom |  |  |  | 0
| branom | komplet | 18 |  | 0
0
4.9. | Crne čelične bešavne cijevi komplet sa |  |  |  | 0
| cijevnim koljenima komplet sa izolacijom 13 mm |  |  |  | 0
| sa parnom branom |  |  |  | 0
| komplet sa čišćenjem cijevi te temljnim ličenjem |  |  |  | 0
| NO 65 | m1 | 24 |  | 0
| NO 50 | m1 | 12 |  | 0
| NO 40 | m1 | 12 |  | 0
| NO 32 | m1 | 72 |  | 0
| NO 25 | m1 | 66 |  | 0
| NO 20 | m1 | 168 |  | 0
0
4.10. | Cijevi za odvod kondenzata izrađene od bakra |  |  |  | 0
| kompl sa koljenima prelaznim komadima i fazonskim |  |  |  | 0
| komadima, sa izolacijom debljine 9 mm |  |  |  | 0
| sa parnom branom |  |  |  | 0
| Æ35x1,5 mm | m1 | 70 |  | 0
| Æ28x1,2 mm | m1 | 120 |  | 0
| Æ22x1,2 mm | m1 | 200 |  | 0
0
4.11. | Elastično plastična armirana cijev sa obuhvatnicom |  |  |  | 0
| za priključak tave odvodnje kondenzata vent. |  |  |  | 0
| konvektora na odvodne cijevi |  |  |  | 0
| kondenzata, duljine 400 mm, dimenzije 22 x 2 mm | kom | 20 |  | 0
0
4.12. | Ličenje nosača, konzola i neizoliranih cijevi |  |  |  | 0
| lakom otpornim na povišenu temperaturu komplet |  |  |  | 0
| sa sa čišćenjem cijevi te |  |  |  | 0
| dvostrukim temeljnim premazom | m2 | 5 |  | 0
0
4.13. | Hladna i topla proba |  |  |  | 0
| probni rad te |  |  |  | 0
| balansiranje sistema. |  |  |  | 0
| Potrebno isporučiti svu potrebnu dokumentaciju |  |  |  | 0
| vezanu na ispitivanje sistema i njegove funkcionalnosti (od strane ovlaštene organizacije) te dokumente potrebna za tehn. Pregled. | komplet | 1 |  | 0
0
4.14. | Konzole, ovjes, nosači, izrađeni od čel. |  |  |  | 0
| profila i lima |  |  |  | 0
| dobava I ugradnja | kg | 300 |  | 0
0
4.15. | Dobava i ugradnja protupožarne mase za brtvljenje prolaza cijevi |  |  |  | 0
| Kroz granice požarnih sektora. PP masa sa pozitivnomatestnom |  |  |  | 0
| Dokumentacijom. |  |  |  | 0
| Prodori dim 400x200 mm, 4 kom | komplet | 1 |  | 0
0
4.16. | Izrada i dobava dokumentacije izvedenog stanja |  |  |  | 0
| 2 primjerka kompletne instalacije | komplet | 1 |  | 0
4. | INSTALACIJA VENTILACIONIH KONVEKTORA UKUPNO: |  |  |  | 0
5. | INSTALACIJA VENTILACIJE
5.1. | Ventilaciona komora, modularni klima uređaj , stojeći
dvoetažne izvedbe, za ugradnju u strojarnicu
komora za prostore prizemlja do 3. kata
Komora se sastoji od :
Tlačni dio
- usisna filterska sekcija sa panelnim filterom klase G4
- električni predgrijač Nel = 9 kW
- jedinica pločastog rekuperatora
Vz = 2800 m3/h
Ulaz zraka : t = -15 oC / 32 oC
faktor rekuperacije minimalno 85 %
- by pass žaluzija
- jedinica grijača zraka / hladnjaka zraka - dvocijevni sustav
V = 2800 m3/h
t z ul= 15 / 28 oC, tz izl = 25oC / 27 oC
t w = 45/40 oC - grijanje
t w = 7/12 oC - hlađenje
Q gr uzimamo = 9 kW, Q hl = 5 kW
- tlačna ventilatorska sekcija - motor opremljen sa frekventnim
regulatorom
Vz = 2800 m3/h
dp ext = 300 Pa
- kanalni vodeni grijač/hladnjak Qgr = 9 kW tw=45/40 oC
Qhl = 5 kW, 7/12 oC
odsisni dio
- jedinica panelnog filtera G4
- odsisna ventilatorska sekcija - motor opremljen sa
frekventnim regulatorom
Vz =2800 m3/h
dp ext = 300 Pa
elektrokomandni ormar
komplet sa svim elementima za automatsko funkcioniranje
komore
Komora zvučno i toplinski izolirana, unutrašnjost i vanjska površina galvanizirana, obojena standardnom bojom
komplet sa gumenim podlošcima.
Komora komplet sa elektro komandnim ormarom – upravljanje i regulacija pripreme zraka
| Izvedbe sa DDC regualcijom I mogućnošću spoja na CNUS | komplet | 1 |  | 0
0
5.2. | Ventilaciona komora,plitka, podstropna, hmax=400 mm |  |  |  | 0
| za ugradnju u strojarnicu |  |  |  | 0
0
| Komora se sastoji od : |  |  |  | 0
| - usisna filterska sekcija sa panelnim filterom klase G4 |  |  |  | 0
| - električni predgrijač Nel = 2,7 kW |  |  |  | 0
| - jedinica pločastog rekuperatora |  |  |  | 0
| Vz = 800 m3/h |  |  |  | 0
| Ulaz zraka : t = -15 oC / 32 oC |  |  |  | 0
| faktor rekuperacije minimalno 85 % |  |  |  | 0
| - by pass žaluzija |  |  |  | 0
| - tlačna ventilatorska sekcija - motor opremljen s frekventnim regulatorom |  |  |  | 0
| Vz = 2800 m3/h |  |  |  | 0
| dp ext = 300 Pa |  |  |  | 0
| - kanalni vodeni grijač/hladnjak Qgr = 2 kW tw=45/40 oC |  |  |  | 0
| Qhl = 2 kW, 7/12 oC |  |  |  | 0
| - odsisna ventilatorska sekcija - motor opremljen sa |  |  |  | 0
| frekventnim regulatorom |  |  |  | 0
| Vz =800 m3/h |  |  |  | 0
| dp ext = 300 Pa |  |  |  | 0
| elektrokomandni ormar |  |  |  | 0
| komplet sa svim elementima za automatsko funkcioniranje komore |  |  |  | 0
| Komora je zvučno i toplinski izolirana, unutrašnjost i vanjska |  |  |  | 0
| površina galvanizirana, obojena standardnom bojom |  |  |  | 0
| komplet sa gumenim podlošcima. |  |  |  | 0
| Komora komplet sa elektro komandnim ormarom – upravljanje I regulacija pripreme zraka |  |  |  | 0
| Izvedbe sa DDC regualcijom I mogućnošću spoja na CNUS | komplet | 1 |  | 0
0
5.3. | Odsisni kanalni ventialtor |  |  |  | 0
| komplet sa ovjesom, anntivibracionim |  |  |  | 0
| spojem kanala, komplet sa regulatorom broje okretanja motora |  |  |  | 0
| te timerom, tihe izvedbe |  |  |  | 0
| - odsis sanitarija |  |  |  | 0
| Vz = 100 m3/h . dp = 160 Pa | komplet | 1 |  | 0
0
5.4. | Odsisni plastični zidni ventilator sanitarija komplet sa spojnim |  |  |  | 0
| materijalom, timerom, senzorom pokreta za uključivanje |  |  |  | 0
| komplet sa protupožarnom zaklopkom F 60 min te |  |  |  | 0
| samopodiznom nepovratnom zaklopkom |  |  |  | 0
| Vz = 80 m3/h, dp ext = 40 Pa | komplet | 8 |  | 0
0
5.5. | Troškovi ovlaštenog servisa proizviđača uređaja prema |  |  |  | 0
| stavci 5.1 do 5.4 prilikom montaže, nadzora nad |  |  |  | 0
| montažom i puštanja u rad istih uz prethodnu kontrolu svih |  |  |  | 0
| izvedenih radova relevantnih za funkciju. Stavka uključuje |  |  |  | 0
| projektnu i atestnu dokumnetaciju i sve radove i eventualno |  |  |  | 0
| potrebni materijal dopunski materijal za dovođenje uređaja |  |  |  | 0
| do potpune pogonske sposobnosti kao npr. elektro spajanje |  |  |  | 0
| i podešavanje uređaja i elemenata interne automatske regulacije |  |  |  | 0
| i dr. | komplet | 1 |  | 0
0
5.8. | Protupožarna zaklopka |  |  |  | 0
| sa elektromotorom I termo okidačem |  |  |  | 0
| duljine 400 mm, dimenzije : |  |  |  | 0
| 400x300 | komplet | 9 |  | 0
| 300x200 | komplet | 2 |  | 0
| 250x200 | komplet | 2 |  | 0
| 200x200 | komplet | 2 |  | 0
| 200x100 | komplet | 3 |  | 0
| 100x100 | komplet | 2 |  | 0
0
5.9. | Kanalni prigušivač zvuka - kulisni - komplet sa spojnim materijalom, |  |  |  | 0
| prigušenja 12 dB pri 250 Hz, dimenzije : |  |  |  | 0
| l=900 mm, 500x500 mm | komplet | 3 |  | 0
| l=600 mm, 600 x 200 mm | komplet | 3 |  | 0
0
5.10. | Aluminijska fiksna protukišna žaluzija |  |  |  | 0
| jednakovrijedna, sa ugradbenom ramom |  |  |  | 0
| dimenzije : |  |  |  | 0
| 500 x 700 mm | komplet | 1 |  | 0
| 700x 500 mm | komplet | 1 |  | 0
| 500x 500 mm | komplet | 1 |  | 0
| 300x 200 mm | komplet | 14 |  | 0
0
5.10. | Kanalna zaklopka sa em pogonom komplet sa spojnim materijalom |  |  |  | 0
| i spojem na regulaciju, zaklopka on/off, kompl sa |  |  |  | 0
| spojnim kablovima |  |  |  | 0
| zaklopke u sustavu prirodne ventialcije prostora - ulaz zraka |  |  |  | 0
| i izlaz zraka iz pristorija |  |  |  | 0
| 300x200 mm | komplet | 14 |  | 0
| 200x100 mm | komplet | 12 |  | 0
0
5.11. | Automatska regulacija upravljanja otvaranje i zatvaranjem zaklopki iz stavke 5.10. u funkciji prirodne ventilacije prostorija. |  |  |  | 0
| automatika komplet sa : |  |  |  | 0
| - elektronskim programibilnim regulatorom |  |  |  | 0
| - vanjskim temperturnim osjetnikom |  |  |  | 0
| - prostornim temperturnim osjetnikom - 2 kom |  |  |  | 0
| - spojni kablovi - veza 26 zaklopki iz stavke 5.10 |  |  |  | 0
| - isključenje prisilne ventialcije prostora - isključenje vent |  |  |  | 0
| komora u stroajrnici | komplet | 1 |  | 0
0
5.12. | Tlačni stropni anemostat |  |  |  | 0
| komplet sa priključnom kutijom |  |  |  | 0
| iznutra izolirana izolacijom debljine 9 mm |  |  |  | 0
| sa istrujnom pločom - lopatice u 4 smjera – sa regulatorom |  |  |  | 0
| sa prozusmjernim lopaticama |  |  |  | 0
| dimenije |  |  |  | 0
| 300x300 mm | komplet | 16 |  | 0
| 400x400 mm | komplet | 3 |  | 0
0
5.13. | Odsisni stropni anemostat |  |  |  | 0
| komplet sa priključnom kutijom |  |  |  | 0
| iznutra izolirana izolacijom debljine 9 mm |  |  |  | 0
| sa usisnom pločom - lopatice u 4 smjera – sa regulatorom |  |  |  | 0
| sa prozusmjernim lopaticama |  |  |  | 0
| dimenije |  |  |  | 0
| 300x300 mm | komplet | 15 |  | 0
| 400x400 mm | komplet | 3 |  | 0
0
5.14. | Tlačna aluminijska rešetka komplet sa regulatorom količine |  |  |  | 0
| sa protusmjernim lopaticama, sa dva reda istrujnih rešetki |  |  |  | 0
| kompl sa ugradbenim okvirom i ugradbenom kutijom |  |  |  | 0
| dimenzije 225 x 125 mm | komplet | 3 |  | 0
0
5.15. | Odsisna aluminijska rešetka komplet sa regulatorom količine a protusmjernim lopaticama, sa dva reda odsisnih rešetki |  |  |  | 0
| kompl sa ugradbenim okvirom i ugradbenom kutijeom |  |  |  | 0
| dimenzije 225 x 125 mm | komplet | 3 |  | 0
0
5.16. | Odsisni ventil promejra 100 mm, sa regulatorom količine zraka, kompl sa spojnim materijalom |  |  |  | 0
| Vz = 50 do 150 m3/h | komplet | 3 |  | 0
0
5.17. | Prestrujna rešetka |  |  |  | 0
| vidno nepropusna, kompl sa spojnim |  |  |  | 0
| materijalom i ugradbenim okvirom |  |  |  | 0
| dimenzije |  |  |  | 0
| 300x200 mm | komplet | 16 |  | 0
| 300x300 mm | komplet | 1 |  | 0
| 200x150 mm | komplet | 7 |  | 0
| 400x200 mm | komplet | 2 |  | 0
| 500x200 mm | komplet | 3 |  | 0
0
5.18. | Ventilacioni kanali izrađeni od pocinčanog lima komplet sa koljenom i ručnim regulacionim klapnama na odvajanju i spajanju kanalima, prelaznim komadima, spojnim materijalom, ovjesom, |  |  |  | 0
| debljine stjenke prema propisu | kg | 3000 |  | 0
0
5.19. | Okrugli kanali komplet sa spojnim materijalom, |  |  |  | 0
| koljenima, prelaznim komadima, ovjesom – odsisni kanali promjera (mm): |  |  |  | 0
| Ø125 mm | m1 | 50 |  | 0
| Ø100 mm | m1 | 60 |  | 0
0
5.20. | Okrugli kanali komplet sa spojnim materijalom, |  |  |  | 0
| koljenima, prelaznim komadima, ovjesom – tlačni kanali |  |  |  | 0
| komplet sa izolacijom sa parnom branom 16 mm |  |  |  | 0
| promjera (mm): |  |  |  | 0
| Ø125 mm | m1 | 7 |  | 0
| Ø100 mm | m1 | 48 |  | 0
0
5.21. | Automatska reguilacija rada ventialcione komore |  |  |  | 0
| katova koja se sastoji od |  |  |  | 0
| - elektronski regulator |  |  |  | 0
| - troputni em regulacioni ventila hladnjaka/grijača DN 25 |  |  |  | 0
| - preklopnik change over : ljeto/zima |  |  |  | 0
| - temperturni osjetnik prostorni |  |  |  | 0
| - diferencijalni presostat – 4 kom |  |  |  | 0
| - protusmrzavajući termostat |  |  |  | 0
| - em žaluzina na ulazu zraka u komoru |  |  |  | 0
| - spojni kablovi |  |  |  | 0
| Uređaj sa mogućnostio spoja na CNUC - DDc regulacija | komplet | 1 |  | 0
0
5.22. | Automatska reguilacija rada ventialcione komore |  |  |  | 0
| podruma koja se sastoji od |  |  |  | 0
| - elektronski regulator |  |  |  | 0
| - troputni em regulacioni ventila hladnjaka/grijača DN 15 |  |  |  | 0
| - preklopnik change over : ljeto/zima |  |  |  | 0
| - temperturni osjetnik prostorni |  |  |  | 0
| - diferencijalni presostat – 4 kom |  |  |  | 0
| - protusmrzavajući termostat |  |  |  | 0
| - em žaluzina na ulazu zraka u komoru |  |  |  | 0
| - spojni kablovi |  |  |  | 0
| Uređaj sa mogućnostio spoja na CNUC - DDc regulacija | komplet | 1 |  | 0
0
5.23. | Cirkulaciona pumpa grijača/hladnjaka komore |  |  |  | 0
| elektronski regulirana, dupla pumpa |  |  |  | 0
| komplet sa automatikom za prebacivanje rada pumpi, |  |  |  | 0
| sa signalizacijom kvara, s mogućnošću programiranja |  |  |  | 0
| komplet sa slijepim prirubnicama za demont. |  |  |  | 0
| motora te sa spojnim materijalom |  |  |  | 0
| Gw = 1,6 m3/h, dp = 60 kPa u srednjoj brzini |  |  |  | 0
| Komplet sa mogućnošću spoja na CNUS – DDC | komplet | 1 |  | 0
0
5.24. | Cirkulaciona pumpa grijača/hladnjaka komore |  |  |  | 0
| elektronski regulirana, dupla pumpa |  |  |  | 0
| komplet sa automatikom za prebacivanje rada pumpi, |  |  |  | 0
| sa signalizacijom kvara, s mogućnošću programiranja |  |  |  | 0
| komplet sa slijepim prirubnicama za demont. |  |  |  | 0
| motora te sa spojnim materijalom |  |  |  | 0
| Gw = 0,4 m3/h, dp = 60 kPa u srednjoj brzini |  |  |  | 0
| Komplet sa mogućnošću spoja na CNUS – DDC | komplet | 1 |  | 0
0
5.25. | Kuglasta slavina NP 6, komplet sa spojnim materijalom |  |  |  | 0
| Kompl sa izolacijom debljine 12 mm |  |  |  | 0
| R 32 | komplet | 2 |  | 0
| R 20 | komplet | 2 |  | 0
0
5.26. | Odvajač nečistoća NP 6, komplet sa spojnim materijalom |  |  |  | 0
| Kompl sa izolacijom debljine 12 mm |  |  |  | 0
| R 32 | komplet | 2 |  | 0
| R 20 | komplet | 2 |  | 0
0
5.27. | Regulacijski ventili ogranaka - balans ventili |  |  |  | 0
| – kompl sa spojnim materijalom, priključcima za |  |  |  | 0
| regulaciju te Regulacijom od strane proizvođača |  |  |  | 0
| kompl sa izolacijom sa parnom |  |  |  | 0
| branom debljine 13 mm |  |  |  | 0
| DN 32, Gw=1,6 m3/h | komplet | 1 |  | 0
| DN 20, Gw=0,4 m3/h | komplet | 1 |  | 0
0
5.28. | Slavina za punjenje i pražnjenje R 20 |  |  |  | 0
| komplet sa spojnim materijalom | komplet | 8 |  | 0
0
5.29. | Termometar cijevni za područje 0-60 oC | komplet | 4 |  | 0
0
5.30. | Automatski Odzračni lončić DN 15 komplet sa spojnim materijalom | komplet | 6 |  | 0
0
5.31. | Crne čelične cijevi prema zahtjevima definiranim u glavnom projektu u programu kontrole i osiguranja kvalitete u mapi VII - strojarske instalacije |  |  |  | 0
| sa cijevnim koljenima (razvod ogr i rashl medija) |  |  |  | 0
| komplet sa izolacijom debljine 12 mm |  |  |  | 0
| NO 32 | m1 | 18 |  | 0
| NO 20 | m1 | 18 |  | 0
0
5.32. | Konzole, ovjes, nosači, izrađeni od čel. profila i lima |  |  |  | 0
| komplet s podlogom komore, držačima i konzolama kanala i cijevi u vanjskom prostoru (na terasi), komplet s kliznim i čvrstim točkama te ličenjem temeljnom bojom i završnim lakom | Kg | 300 |  | 0
0
5.33. | Hladna i topla proba, probni pogon te regulacijom i balansiranjem sistema. |  |  |  | 0
| Uključivo potrebnu dokumentaciju i rezultate ispitivanja vezano na puštanje u pogon svih uređaja | komplet | 1 |  | 0
0
5.34. | Ličenje cijevne mreže temeljnom bojom uz prethodno |  |  |  | 0
| čišćenje cijevi | m2 | 6 |  | 0
0
5.35. | Izolacija kanala za razvod zraka izvana (tlačni i otpadni kanal) izolacijom debljine 15 mm sa parnom branom |  |  |  | 0
| dobava I ugradnja | m2 | 130 |  | 0
0
5.36. | Izolacija kanala za razvod zraka izvana (kanal svježeg zraka) |  |  |  | 0
| izolacijom debljine 22 mm sa parnom branom |  |  |  | 0
| dobava I ugradnja | m2 | 20 |  | 0
0
5.37. | Dobava i ugradnja izolacije – protupožarna obloga kanala F 90, kompl sa spojnim materijalom te dokumentacijom | m2 | 10 |  | 0
0
5.38. | Dobava i ugradnja protupožarne brtvene mase F 90 |  |  |  | 0
| kompl sa dokumentacijom |  |  |  | 0
| - prodori kanala i cijevi kroz zidove |  |  |  | 0
| Kanali, protupožarne zaklopke |  |  |  | 0
| Prosječno : 500 x 300 mm kompl 20 |  |  |  | 0
| Cijevi, prodori dim 300x200 mm 2 kom | komplet | 1 |  | 0
0
5.39. | Dobava i ugradnja negorive izolacije klase A1 |  |  |  | 0
| iznad evakuacionih puteva |  |  |  | 0
| kompl sa spojnim materijalom - obloga kanala i cijevi | m2 | 40 |  | 0
0
5.40. | Ličenje nosača, konzola i neizoliranih cijevi lakom otpornim na povišenu temperaturu komplet sa sa čišćenjem cijevi te dvostrukim temeljnim premazom | m2 | 8 |  | 0
0
5.41. | Izrada i dobava dokumentacije izvedenog stanja - 2 primjerka, kompletne instalacije | komplet | 1 |  | 0
5. | VENTILACIJA UKUPNO: |  |  |  | 0
E | STROJARSKE INSTALACIJE REKAPITULACIJA
1. | INSTALACIJA PRIRODNOG PLINA |  |  |  | 0
2. | PRIPREMA OGRIJEVNOG I RASHLADNOG MEDIJA |  |  |  | 0
3. | INSTALACIJA RADIJATORSKOG I PODNOG GRIJANJA |  |  |  | 0
4. | VENTILACIONI KONVEKTORI - HLAĐENJE |  |  |  | 0
5. | VENTILACIJA |  |  |  | 0
E | SVEUKUPNO : |  |  |  | 0
F | TROŠKOVNIK ZAŠTITE GRAĐEVINSKE JAME
1. | ISKOLČENJE ZAŠTITE GRAĐEVINSKE JAME
Iskolčenje osi zaštitne konstrukcije
Točnost iskolčenja
mora se kretati u granicama ± 1,0 cm (visinski i položajno).
| Obračun po m1 | m1 | 90 |  | 0
2. | DOBAVA I UGRADNJA ZAŠTITE GRAĐEVINSKE JAME ČELIČNIM ŽMURJEM
Izvedba iskopa za objekt sa sjeverne istočne i zapadne strane izvesti će se ugradnjom čeličnog žmurja duljine 8 m’. Ugrađeno čelično žmurje je privremena zaštitna konstrukcija, tj. nije sastavni dio građevine. Na ostalim stranama iskop će se izvoditi u širokom iskopu (1:1) od kote postojećeg terena
Žmurje se ugrađuje u tlo pomoću odgovarajućeg udarnog ili vibro zabijala. Zabija se kontinuirano, u
parovima, jedan panel do drugog tako da ostanu kontinuirano međusobno zabravljeni.
Prilikom zabijanja potrebno je paziti na položaj i na vertikalnost svakog čeličnog panela. Zabijanje se
izvodi najprije do polovice dubine, a zatim u drugoj fazi do konačne dubine predviđene projektom.
Predviđena je ugradnja čeličnog žmurja, čelik S240, duljine 8m.
Karakteristike žmurja:
Moment otpora: 1300 cm3/m zida; 426 talpe
Plastični moment otpora: 1575 cm3
Masa: 103 kg/m2 zida; 72.1 kg/m talpe
Širina : 700mm Visina: 400mm
Debljina rebra: 10mm
Površina presjeka: 131 cm2/m zida
Vrh žmurja ostaje cca 0,20-0,30 m iznad kote radnog platoa.
Izvedba posebnih geotehničkih radova - Zagatne stijene od žmurja. Prema navedenoj normi maksimalno odstupanje od idealnog položaja nakon ugradnje je 75 mm, a odstupanje od vertikale 2%.
Stavka uključuje dovoz materijala, ugradnju zajedno sa svim potrebnom priborom i mehanizacijom te demontažu i odovoz po završetku izvedbe projektiranih radova
| Obračun po površini čeličnog žmurja | m2 | 350 |  | 0
3. | OPAŽANJE KONSTRUKCIJE
Opažanje zaštitne konstrukcije - obuhvati geodetsko praćenje pomaka čeličnog žmurja pomoću 1 repera po jednoj građevinskoj jami (kritičan presjek). Opažanje se vrši nakon ugradnje čeličnog žmurja, nakon pola dubine iskopa, te nakon završenog iskopa.
| Obračun po kompletu | komplet | 1 |  | 0
F | ZAŠTITE GRAĐEVINSKE JAME UKUPNO |  |  |  | 0
G | UKLANJANJE POSTOJEĆIH GRAĐEVINA
PRIPREME NA RADILIŠTU
Općenito je izvoditelj radova dužan u pripremi radilišta držati se Zakona o zaštiti na radu, NN 71/14, 118/14 i Pravilnika o zaštiti na radu na privremenim gradilištima NN 48/18. Prije početka radova uklanjanja objekta tj. radova demontaže, razbijanja i evakuacije materijala s radilišta nužne su sljedeće mjere pripreme:
- naručiti od nadležne elektrodistribucijske službe izlazak na radilište i otpajanje priključka, odnosno priključaka, kruga na elektrodistribucijsku mrežu uz ispitivanje instalacije pojedinačno po objektima prije odobrenja za rušenje s aspekta sigurnosti od strujnog udara
- naručiti od iste nadležne službe osiguranje jednog privremenog priključka na mrežu za potrebe radilišta, t.j. za napajanje strojeva i rasvjetu, dimenzioniranog sukladno potrebnoj vršnoj snazi
- naručiti od nadležne vodoopskrbne službe zatvaranje glavnog opskrbnog dovoda vode, odnosno svih, ako ih je više, u priključnom šahtu, odnosno šahtovima ili neposredno na cijevi ako šaht ne postoji; također treba ispustiti vodu iz cjevovoda svih pojedinih objekata i iz vanjske mreže u krugu
- naručiti od iste nadležne službe osiguranje jednog privremenog priključnog voda vode sa vodomjerom u priključnom šahtu, uz dodatak ventila, za potrebe radilišta dimenzioniranog prema potrebi pranja osoblja i mehanizacije
- naručiti od nadležne službe za telekomunikacije osiguranje privremenog telefonskog priključka za potrebe radilišta
- potrebno je isprati pod jakim mlazom sve fekalne vodove i instalaciju u objektima i odmah zabrtviti odvodne priključke ispod razine poda
- izvoditelj je dužan odmah organizirati sanitarni čvor dimenzioniran prema broju osoblja a koji mora imati zahode i mjesta za pranje osoblja; sanitarni čvor mora biti na udaljenosti najmanje 30 m od najbližeg izvora prašine pri predviđenim radovima
- izvoditelj je dužan osigurati higijensku slavinu na najvećoj udaljenosti od 100 m od najudaljenijeg mjesta rada (1 kom /60 ljudi), te posebnim prijenosnim vodovima (gumeni vodovi s pipcem), čistu vodu u neposrednoj blizini svakog mjesta rada za ispiranje očiju i kože
- izvoditelj je dužan dopremiti na radilište i na označenom mjestu, po mogućnosti jednako udaljenom od svih mjesta potencijalne opasnosti od požara, postaviti dva do tri aparata S-9 za gašenje suhim prahom za početno gašenje do dolaska vatrogasaca
- izvoditelj je dužan osigurati sredstva prve pomoći, pohraniti ih na označenom mjestu te predvidjeti osobu u svakoj smjeni obučenu za davanje prve pomoći
OPISI NAČINA UKLANJANJA GRAĐEVINA
Općenito
Uklanjanje građevina prema Projektu uklanjanja kuće HCK TD 74/18 iz listopada 2018. za k.č. 277, k.o. Trnje, Dubravkin trg 11, Zagreb Postupak uklanjanja podijeljen je u pripremnu i izvršnu fazu čiji vremenski slijed omogućuje oslobađanje slobodnih prostora za privremeno deponiranje demontiranih, a upotrebljivih elemenata konstrukcija te otpadnog materijala kao i površina za potrebne strojeve uz neometanu, stalnu i neposrednu, povezanost manipulacijskih površina strojeva s glavnim izlazom iz parcele na javni put. Prije početka radova potrebno je ograditi radilište punom ogradom visine barem 2 m prema susjednim parcelama; Prije započinjanja radova treba obaviti sve u glavi 1.-oj - navedene pripreme radilišta u vezi blokiranja postojećih i otvaranja novih, privremenih, priključaka na električnu, telefonsku, vodoopskrbnu i kanalizacijsku mrežu te pripreme u vezi smještaja, prehrane i osiguranja sanitarnih i sigurnosnih uvjeta osoblju kao i pripreme alata i mehanizacije za potrebe rada uz sve mjere sigurnosti zahtjevane od odnosnih propisa.
Ukupan obujam postojeće građevine koja je predmet uklanjanja je 434,51 m3 kako je pobliže navedeno u Projektu uklanjanja kuće HCK, točki 6. Uklanja se glavna zgrada - podrum 138,31 m3 + prizemlje 78,18 m3 + potkrovlje 40,27 m3) i tri pomoćne zgrade - 33,92 m3 +11,84 m3 +131,99 m3
Rušenje pomoćne zgrade 1 i 3 uključuje skidanje pokrova od salonita sa dijela građevine, pakiranje salonita i zbrinjavanje na odlagalištu opasnog otpada. U cijenu uključiti i pristojbu za odlaganje opasnog otpada. Površina pokrova pomoćne zgrade 1 je 6m2 i s pomoćne zgrade 3 98,60 m2.
Pripremna faza 1
U ovoj fazi vrše se pripremne mjere i postupci koji prethode započinjanju radova na uklanjanju zgrada kako je to već opisano sukladno propisima.
Faza 2
Uklanjaju se demontažom od gore prema dolje: pokrov, krovne obloge, limarija, stolarija i konstrukcije kombinacijom ručnoalatnog i dizaličnog rada, a kod rušenja preporuča se primjena strojnog razbijanja pneumatskim alatom za razbijanje;
- Krovnu uporabivu građu treba po demontiranju odvesti na deponiju (do 20km),
- Privremena deponija će biti u sadašnjem dvorištu građevina ograđena ogradom kako je već rečeno;
- Sav ostali otpadni materijal treba, nakon sortiranja, evakuirati na dogovorenu javnu deponiju (do 20km) izvan kruga gradilišta, zbog toga što je kapacitet raspoložive deponije ograničen na površinu postojeće parcele.
Plan rušenja pojedinih građevina i djelova građevina
Osiguranje građevine
1. | Osiguranje građevine skelom i daščanom oplatom, a sve u skladu sa Zakonom o zaštiti na radu i pravilima struke. Prilikom izvedbe zaštitne ograde i skele posebnu pažnju obratiti na sigurnost za prolaznike u blizini gradilišta. Izvesti sve potrebne zaštitne ograde i nadstrešnice, a na mjestu ulaza strojeva i automobila na gradilište postaviti odgovarajuće znakove regulacije prometa i ulaznu rampu za gradilište. U ovoj fazi je predviđeno ukloniti sve instalacije sa objekta, strujne vodove, vodovi kanalizacije i odvodnje, zaštitne gromobranske trake i sl. Otkloniti limariju, predmete i opremu sa objekta koji bi mogli predstavljati opasnost ili dodatno otežati predviđene faze rušenja. | kom | 1 |  | 0
0
| Skidanje krovišta |  |  |  | 0
2. | Pažljivo skidanje svih slojeva krova s nosivom podkonstrukcijom, demontaža krovne konstrukcije, utovar u kamion i odvoz na gradski deponij. Porušiti dimnjake, utovar i odvoz na gradski deponij (do 20 km). Navedeno uključuje skidanje pokrova od salonita sa dijela građevine - pomoćne zgrade 1 i pomoćne zgrade 3, pakiranje salonita i zbrinjavanje na odlagalištu opasnog otpada. U cijenu uključiti pristojbu za odlaganje opasnog otpada. | kom | 1 |  | 0
0
| Rušenje međukatne konstrukcije |  |  |  | 0
3. | Rušenje drvenih grednika međukatne konstrukcije izvodi se u segmentima, paralelno sa smjerom nošenja iste. Utovar otpadnog materijala i odvoz na gradski deponij. Prilikom rušenja stropa strojevima i uređajima koji proizvode vibracije i buku pridržavati se propisa i uputstava za rukovanje istima. Posebnu pažnju obratiti na moguća opasna mjesta i dijelove konstrukcije prilikom rušenje i utovara (rasprskavanje materijala, nestabilnost oštećenih stupova i zidova). Utovar otpadnog materijala i odvoz na gradski deponij (do 20km). | kom | 1 |  | 0
0
| Rušenje zidova |  |  |  | 0
4. | Rušenje opečnih zidova objekta izvodi se u segmentima. Prilikom rušenja voditi računa da se prvo ruši sredina zida, tako da rubovi zidova (njihova sjecišta) ostanu međusobno ukrućena. Samostalni zidovi ruše se uz prethodno pridržanje cijevnim profilima na razmaku do maksimalno 4 metra. Prihvat zida trebalo bi izvesti na obje njegove strane. Zid susjedne građevine mora ostati neoštećen. Prilikom rušenja strojevima i uređajima koji proizvode vibracije i buku pridržavati se propisa i uputstava za rukovanje istima. Posebnu pažnju obratiti na moguća opasna mjesta i dijelove konstrukcije prilikom rušenje i utovara (rasprskavanje materijala, nestabilnost oštećenih stupova i zidova). Utovar otpadnog materijala i odvoz na deponij (do 20km). | kom | 1 |  | 0
0
| Rušenje stubišta i dimnjaka |  |  |  | 0
5. | Rušenje dimnjaka i stubišta, koje vodi od podruma do potkrovlja, izvoditi oprezno, vodeći računa o mogućim nestabilnostima okolnih elemenata (zidovi i stupovi). Utovar otpadnog materijala i odvoz na deponij (do 20km). | kom | 1 |  | 0
0
| Rušenje temelja |  |  |  | 0
6. | Razbijanje temelja i podne ploče. Utovar otpadnog materijala i odvoz na deponij (do 20km). | kom | 1 |  | 0
0
| Ukupni obujam građevina za uklanjanje: 434,51 m3 |  |  |  | 0
G | UKLANJANJE POSTOJEĆIH GRAĐEVINA UKUPNO |  |  |  | 0