## Naslovnica
Naručitelj: | LEŠKO d.o.o.
BRODEC 3, VRATIŠINEC
40315 MURSKO SREDIŠĆE
Naziv projektnog ureda: | NORD-ING d.o.o.
Putjane 15
40000 Čakovec
Naziv građevine: | ENERGETSKA OBNOVA POSLOVNE ZGRADE
MJERA 1 (Energetska obnova zgrade) - OBNOVA OVOJNICE ZGRADE
Lokacija | k.č.567/1 k.o. Vratišinec
Oznaka projekta: | NI-278/2020-E
Zajednička oznaka projekta: | NI-278/2020
Glavni projektant: | Eleonora Bedeković, dipl.ing.arh.
VRSTA PROJEKTA: | GLAVNI PROJEKT
TROŠKOVNIK SVIH RADOVA
Mjesto i datum: | Čakovec, 12/2020
Direktor:
Božica Magdalenić, ing.građ.
Naručitelj: | LEŠKO d.o.o.
BRODEC 3, VRATIŠINEC
40315 MURSKO SREDIŠĆE
Naziv projektnog ureda: | NORD-ING d.o.o.
Putjane 15
40000 Čakovec
Naziv građevine: | ENERGETSKA OBNOVA POSLOVNE ZGRADE
MJERA 1 (Energetska obnova zgrade) - OBNOVA OVOJNICE ZGRADE
Lokacija | k.č.567/1 k.o. Vratišinec
Oznaka projekta: | NI-278/2020-E
Zajednička oznaka projekta: | NI-278/2020
Glavni projektant: | Eleonora Bedeković, dipl.ing.arh.
Projektant arhitektonskog projekta: | Eleonora Bedeković, dipl.ing.arh.
VRSTA PROJEKTA: | GLAVNI PROJEKT
TROŠKOVNIK GRAĐEVINSKO-OBRTNIČKIH RADOVA
Mjesto i datum: | Čakovec, 12/2020
Direktor:
Božica Magdalenić, ing.građ.

## popis projektanti
| Naziv projektantskog ureda: | NORD-ING d.o.o.
Putjane 15
40000 Čakovec
| Naručitelj: | LEŠKO d.o.o.
BRODEC 3, VRATIŠINEC
40315 MURSKO SREDIŠĆE
| Naziv građevine: | ENERGETSKA OBNOVA POSLOVNE ZGRADE
| Lokacija | Vratišinec
| Zajednička oznaka projekta: | NI-278/2020
POPIS MAPA I PROJEKTANTI
mapa 1 | ARHITEKTONSKI PROJEKT I PROJEKT OPREME
NORD-ING d.o.o., Putjane 15, 40000 Čakovec
Eleonora Bedeković, dipl. ing. arh.
mapa 2 | PROJEKT RACIONALNE UPORABE ENERGIJE I TOPLINSKE ZAŠTITE ZGRADE
NORD-ING d.o.o., Putjane 15, 40000 Čakovec
Eleonora Bedeković, dipl. ing. arh.
mapa 3 | ELEKTROTEHNIČKI PROJEKT – ELEKTROINSTALACIJE
SOLEKTRA d.o.o., Trg E. Kvaternika 9, 40000 Čakovec
Goran Oreški, mag. ing. el.
Oznaka projekta: 81/2020
mapa 4 | TERMOTEHNIČKI PROJEKT
ECO PROJEKT d.o.o.
Varaždinske Toplice
Oznaka projekta: 035/2021_A

## OPĆI UVJETI
OPĆI UVJETI ZA SVE VRSTE RADOVA
Prije davanja konačne ponude obavezno pregledati projektnu dokumentaciju sa svim detaljima. . U troškovniku kod davanja ponude nije dozvoljeno dopisivanje, križanje i nedavanje jediničnih cijena.
Za svaku navedenu normu navedenu pod dotičnom normizacijskom sustavu dozvoljeno je nuditi jednakovrijednu normu, tehničko odobrenje odnosno uputu iz odgovarajuće hrvatske, europske ili međunarodne nomenklature.
Sve stavke podrazumijevaju izvođenje svih detalja sa svim konstruktivnim dijelovima, besprijekorno prema nacrtima, tehničkom opisu i ovom troškovniku.
Jedinične cijene stavke obuhvaćaju sav osnovni i pomoćni rad, alat i pribor, kao i osnovni i pomoćni materijal za izvedbu iste, kitanje, bandažiranje, odnosno završna obrada svih spojeva, troškove zaštite, izrade ili dobave, troškove unutarnjeg i vanjskog transporta, prijenosa do mjesta ugradnje, uskladištenja, montaže i demontaže radne skele prema pravilu struke i pravilima zaštite na radu za potrebe izvršenja stavke, troškove osiguranja od krađe i oštećenja, postave pomoćnih i drugih uređaja, troškove potrošnje električne i druge energije, te troškove pripreme i režijskog osoblja gradilišta kao i permanentni, te kompletno završno čišćenje, čišćenje tijekom izvođenja radova, zapisnička predaja nakon izvedenih radova.
Sva oštećenja koje izvođač prouzroči izvršenjem predmetne stavke, na objektu, instalacijama i uređajima dužan je pravovremeno otkloniti o vlastitom trošku.
Normu utroška sati za vršenje radova treba obvezno računati sa svim potrebnim dodatnim koeficijentima za otežanje radova za odgovarajuću vrstu radova. U koeficijentima treba posebnu pažnju obratiti na režim rada (položaj gradilišta u gradu), pristupe kroz stambenu zonu i održavanje čistoće na pristupima, ishođenje svih potrebnih suglasnosti i dozvola, troškove komunalija kao i drugo što pripada u faktor gradilišta, a nije posebno specificirano.
U cijeni stavke uzeti i cijenu potrebne skele. Kod skele uzeti obavezno izradu, postavu, amortizaciju, sva premještanja i prijenose (po potrebi), prilaze, mostove i ograde te demontažu skele, popravke i uskladištenje. Također obavezno uračunati sve osnovne i pomoćne materijale za izvedbu i održavanje skele, te vezna sredstva potrebna za izvedbu konstrukcije.
Sve što nije opisano u tekstu, a potrebno je obuhvatiti jediničnim cijenama:
- čišćenje vegetacije koje uključuje uklanjanje grmlja i drveća i zbrinjavanje otpadnog materijala sa odvozom na deponiju ovlaštene osobe za gospodarenje otpadom.
- pripremni radovi u smislu organizacije gradilišta, postavljanje gradilišnih kontejnera, privremenih WC-a za radnike, osiguranje gradilišta privremenom ogradom, postavljanje gradilišnih tabli i upozorenja, priprema površina te osiguranje privremenih priključaka struje i vode za potrebe izvođenja radova. Po završetku svih radova gradilište očistiti te privremene objekte i instalacije odstraniti. U cijeni je uračunato i eventualno naknadno premiještanje gradilišnih kontejnera i WC-a radi reorganizacije gradilišta kao posljedica početne organizacije od strane izvođača.
-izrada nanosne skele sa prijenosom geodetskih točaka sa terena, te obilježavanjem i osiguravanjem potrebnih točaka tijekom izvedbe.
- svi potrebni geomehanički radovi na terenu i u laboratoriju izvedeni od neovisnih ovlaštenih pravnih osoba za tu vrstu radova. Ovi radovi uključuju uzimanje uzoraka, ispitivanja zbijenosti slojeva, kontrolu granulometrijskog sastava i kvalitete ugrađenog materijala.
Izvođač je dužan izraditi Plan izvođenja radova (potreban za prijavu gradilišta od strane investitora) i ažurirati isti u slučaju izmjena tokom gradnje. Svaka promjena na gradilištu koja može utjecati na sigurnost i zdravlje radnika mora biti unesena u plan .
U svemu se pridržavati važećih zakonskih propisa.
ZIDARSKI RADOVI
Sve vertikalne i horizontalne plohe moraju biti izvedene ravne i očišćene po završetku radova.
Glede zaštite susjednih postojećih ili već izvedenih radova i ploha, horizontalnih ili vertikalnih, potrebno je iste na odgovarajući način zaštititi, plastičnim (PVC ili PE) folijama, ljepenkom, daskama i sl., tako da ne dođe do oštećenja radova ili ploha. Sve navedeno treba uračunati u jediničnu cijenu radova.
Razne pomoćne konstrukcije i skele potrebne tijekom radova treba obvezno uračunati u jediničnu cijenu, osim gdje je to posebno predviđeno troškovnikom.
Izvoditelj je dužan pratiti kvalitetu svih materijala koji se ugrađuju, također i pomoćnih materijala koji se neće ugraditi ali se koriste u tijekom radova, te u svezi sa odgovarajućom normom dokazati da uporabljeni materijali odgovarajuću normu zadovoljavaju. Isto vrijedi i za dokazivanje stručnosti radnika, gdje se to normom traži. Sve troškove oko dobivanja certifikata (atesta), uključivo i utrošak svih potrebnih materijala za uzorke, treba izvoditelj uračunati u jediničnoj cijeni. Radove oko certificiranja treba povjeriti za to ovlaštenom poduzeću.
Jediničnom cijenom treba također obuhvatiti i sve horizontalne i vertikalne transporte i prijenose osnovnog i pomoćnog materijala, do i na gradilištu, sve utovare, istovare i pretovare, te sva uskladištenja, sve do konačne ugradbe.
Čišćenje podova za vrijeme gradnje i nakon završetka kompletnih obrtničkih i građevinskih radova je obaveza izvođača (uključivo odvoz šute i smeća na gradilišnu deponiju).
a/zidanje
Zidati treba u potpuno horizontalnim redovima, a ležajne i sudarne reške moraju biti širine 10-15 mm. Pri zidanju ih treba dobro zapuniti odgovarajućom vrstom morta, a kod ploha koje će se ožbukati treba ostaviti prazninu u reškama do dubine od cca 2 cm od plohe zida, da bi se žbuka bolje uhvatila, ako troškovnikom nije drugačije određeno.
Zidovi od opeke moraju imati slojeve potpuno horizontalne, s vertikalnim reškama koje se međusobno poklapaju.
Opeka za zidanje mora biti kvalitetna, dobro pečena te mora odgovarati kvaliteti propisanoj HRN EN ili jednakovrijedno. Mort za zidanje mora odgovarati propisima HRN EN ili jednakovrijedno. Ukoliko su neke od odredbi ovih općih uvjeta u koliziji sa HRN EN-ma ili jednakovrijedno, vrijede odredbe HRN EN-i ili jednakovrijedno.
Mort naveden kao produžni, ustvari je produžni vapneni mort, a opeke i blok opeke izvedene su od pečene gline.
b/žbukanje
Pijesak za žbuku mora biti bez humusa i drugih nečistoća, ne deblji od 3 mm, dok se kod štrcane žbuke dozvoljava i promjer zrna do 6 mm. Najveća veličina zrna ovisi o debljini sloja žbuke. Maksimalni promjer zrna ne smije prijeći 1/3 propisane debljine žbuke. Najfinijeg pijeska sa promjerom do 0,25 mm neka bude 15-30% pijeska po težini. Ukoliko prirodni sastav pijeska ne odgovara prethodno spomenutim uvjetima, pijesak treba prosijavati.
Za pripremu cementnih ili produžno vapnenih mortova treba uporabiti isključivo portland cement. Voda za spravljanje mortova mora biti čista.
Prije nego se počne žbukati, potrebno je izvršiti predradnje čišćenja ploha i čišćenja i ispuhivanja fuga, kvašenje zidne površine vodom, te špricanje cem. mortom 1:1. Ako je zbog kiše ploha zida isuviše mokra, žbukanje treba odgoditi sve dok ploha zida ne bude dovoljno suha. Žbukanje se ne smije vršiti dok je temperatura prostora previsoka ili preniska, da žbuka ne bi ispucala.
c/ostalo
Normu utroška sati za vršenje radova treba obvezno računati sa svim potrebnim dodatnim koeficijentima za otežanje radova, u svemu po GN za odgovarajuću vrstu radova. U koeficijentima treba posebnu pažnju obratiti na režim rada (položaj gradilišta u gradu), pristupe kroz stambenu zonu i održavanje čistoće na pristupima, ishođenje svih potrebnih suglasnosti i dozvola, troškove komunalija kao i drugo što pripada u faktor gradilišta a nije posebno specificirano.
Pri izvedbi radova treba se strogo pridržavati važećih normativa, teh. uvjeta i pravilnika za izvedbu zidarskih radova, a u kvaliteti po nacrtima, detaljima i opisu iz odgovarajuće stavke troškovnika.
Jedinična cijena zidarskih radova sadrži:
- sav rad, uključivo pomoćni;
- sav materijal, osnovni i pomoćni;
- sva manja potrebna štemanja, šlicanja i prilagođenja ploha;
- sva manja potrebna zatvaranja i zapune šliceva i prodora te izravnanje neravnina;
- sve unutarnje pretovare, transporte i manipulacije;
- zaštitu zidova od utjecaja vrućine, hladnoće i atmosferskih nepogoda;
- sve potrebne pomoćne konstrukcije i skele;
- primjena mjera zaštite na radu i drugih važećih propisa;
- čišćenje prostorija i zidnih površina po završetku zidanja, te uklanjanje otpadaka.
TESARSKI RADOVI
Tesarski radovi
Drvni proizvod proizveden prema tehničkoj specifikaciji za koji je sukladnost potvrđena i izdana isprava o sukladnosti, smije se ugraditi u element drvene konstrukcije ako je uporabljivost dokazana sukladno zahtjevima iz projekta drvene konstrukcije. Neposredno prije ugradnje drvnog proizvoda provode se odgovarajuće nazdorne radnje određene tehničkim propisom. U slučaju sumnje u svojstva drvnog porizvoda, moraju se prije ugradnje provesti ispitivanja primjenom odgovarajućih normi.
Svi radovi moraju biti izvedeni stručno i solidno prema postojećim propisima, a u skladu sa troškovnikom i projektom. Nekvalitetan materijal mora izvođač o svom trošku otkloniti sa gradilišta.
Okov koji se upotrebljava za učvršćenje krovne konstrukcije mora biti kvalitetan, varena mjesta nesagoriva, a sve površine koje ostaju vidljive prije ugrađivanja moraju se dva puta premazati temeljnom bojom.
Izvođač mora upotrijebiti materijale koji su predviđeni nacrtom i troškovnikom.
Prije početka rada obavezno uzeti mjere na gradilištu.
U jediničnoj cijeni pojedine stavke sadržan je sav rad i materijal, uskladištenje, osiguranje od oštećenja, kvara ili krađe, svi prijenosi i prijevozi, tako da je jedinična cijena konačna.
Ukoliko se pokaže potreba, mora izvođač izvršiti ispitivanje kvalitete upotrebljenog materijala ili dokazati njihovu kvalitetu.
Sve nejasnoće u projektu ili troškovniku mora izvođač razjasniti sa projektantom prije početka rada.
Obračun radova vrši se prema stvarno izvedenim količinama.
Ukoliko za drvenu građu krovišta nije navedena vrsta drveta, podrazumijeva se crnogorica II klase.
U cijeni izrade krovišta uključeno je i izrada svih detalja u konstrukciji kao što su otvori za krovne prozore i prolaz dimnjaka, te svi pomoćni dijelovi konstrukcije sa potrebnim glavnim i pomoćnim (pričvrsnim) materijalima. U jediničnim cijenama uključeni su svi horizontalni i vertikalni transporti.
Oplate, kao i razna razupiranja, moraju imati takvu sigurnost i krutost da bez slijegavanja i štetnih deformacija mogu primiti opterećenja i utjecaje koji nastaju za vrijeme izvedbe radova. Te konstrukcije moraju biti tako izvedene da osiguravaju punu sigurnost radnika i sredstava rada, kao i sigurnost prolaznika, prometa, susjednih objekata i okolice.
Oplata mora biti izrađena točno po mjerama označenim u crtežima plana oplate za pojedine dijelove, koji će se betonirati, i to sa svim potrebnim podupiračima.
Unutarnje površine oplate moraju biti ravne, bilo da su horizontalne, vertikalne ili nagnute prema tome kako je to u crtežima planova oplate predviđeno. Nastavci pojedinih dasaka ne smiju izlaziti iz ravnine, tako da nakon njihovog skidanja vidljive površine betona budu ravne i s oštrim rubovima, te da se osigura dobro brtvljenje i sprečavanje deformacija oplate.
Kod premazivanja oplate ne smiju se upotrijebiti takvi premazi koji se ne bi mogli odstraniti sa gotove betonske površine ili bi nakon pranja ostale na njima mrlje.
Pod blanjanom ili glatkom oplatom podrazumijeva se oplata sa glatkim ravnim pločama ili daskama sa stisnutim sljubnicama da ne dođe do betonskih curki na površini. Površina betona mora imati potpuno jednoliku strukturu i boju. Izvođač je dužan bez posebne naknade nakon skidanja oplate očistiti površinu betona od eventualnih betonskih curki, ostataka premaza oplate i slično, te spojeve zidarski obraditi.
Ostale vrste oplate gdje se želi posebna struktura betona opisane su u pojedinoj stavci troškovnika.
Ukoliko u stavci nije ništa spomenuto, podrazumijeva se upotreba obične glatke oplate.
U jediničnim cijenama uključeni su svi horizontalni i vertikalni transporti.
U cijenu oplate uključiti sva podupiranja, učvršćenja, prilazne platforme i sl., te vlaženje i mazanje oplate.
Skele (fasadne i radne) treba postaviti (montirati) čvrste i stabilne, međusobno povezati, ukrutiti i osigurati od bilo kakvog pomicanja. Za skelu treba izvođač radova izraditi statički proračun i nacrt montaže skele. Izvana se skela mora osigurati ogradom od dasaka na visinu do 1 m od radnog poda, zatim skelu povezati i ukrutiti protiv horizontalnog pomicanja.
Skela mora biti opskrbljena sa prilazima i osiguranim penjalicama za pristup na skelu.
Rastavljanje i skidanje skele vrši se oprezno vodeći računa da se ne ošteti izvedena fasada.
skele
Sve skele moraju u potpunosti biti izvedene u skladu s pravilima zaštite na radu, sa radnim podovima i ogradama, pravilno riješenim pristupima i ukrućenjima u oba smjera. Skele moraju biti izvedene na osnovu nacrta i dimenzionirane po statičkom proračunu, s spojnim sredstvima koja su proračunski predviđena.
Skele treba redovito pregledavati i kontrolirati, a naročito nakon vremenskih nepogoda (kiša, vjetar i sl.), te po potrebi popravljati.
Normu utroška sati za vršenje radova treba obvezno računati sa svim potrebnim dodatnim koeficijentima za otežanje radova, u svemu po građevinskim normama (GN) za odgovarajuću vrstu radova. U koeficijentima treba posebnu pažnju obratiti na režim rada (položaj gradilišta u gradu), pristupe kroz stambenu zonu i održavanje čistoće na pristupima, ishođenje svih potrebnih suglasnosti i dozvola, troškove komunalija kao i drugo što pripada u faktor gradilišta, a nije posebno specificirano.
U cijeni stavke uzeti i cijenu potrebne skele, kod skele uzeti obavezno izradu, postavu, amortizaciju, sva premještanja i prijenose (po potrebi), prilaze, mostove i ograde te demontažu skele, popravke i uskladištenje. Također obavezno uračunati sve osnovne i pomoćne materijale za izvedbu i održavanje skele, te vezna sredstva potrebna za izvedbu konstrukcije.
GIPSKARTONSKI RADOVI
pregradne stijene
Prije početka izvedbe radova, izvoditelj je obvezan predočiti predstavniku naručitelja (projektantu ili nadzornom inženjeru) detaljnu radioničku dokumentaciju izvedbe kao i uzorke materijala koji će se ugraditi. Tek po izboru i odobrenju može otpočeti sa radovima. Ukoliko se ugrade materijali koji nisu odobreni i (ili) u neodgovarajućoj kvaliteti i (ili) različito s obzirom na odobreni projekt oblaganja i detalje, radovi će se morati ponoviti u traženoj kvaliteti, izboru i po projektu uz prethodno uklanjanje neispravnih radova. Izrada detalja neće se posebno platiti već predstavlja trošak i obvezu izvoditelja.
Sve radove po odabranom specifičnom proizvođaču, treba obvezno izvesti po detaljima i tehnološkim rješenjima istog. To se odnosi kako na korištenje materijala tako i na uporabu odgovarajućeg alata. Glede specifičnosti gore navedenih radova, izvoditelj je dužan prije davanja ponude obvezno se upoznati s načinom i detaljima izvođenja izolacija koji su opisani ovim troškovnikom, te s tehnologijom i specifičnostima izvođenja radova odabranog proizvođača. Sve eventualne nejasnoće i nedoumice izvoditelj je dužan dogovoriti i uskladiti s projektantom prije davanja ponude. Nikakvi naknadni zahtjevi neće se moći uvažiti.
Izvoditelj je obvezan dobaviti: uputu za izvođenje radova, ugradbu i/ili montažu i/ili postavljanje; uvjete pripreme i stanja podloge; uputu za uporabu i rad; način održavanja u uporabi.
Izvoditelj stijena mora tijekom izrade radioničke dokumentacije kao i montažer kod montaže biti u uskom kontaktu s isporučiteljima i izvoditeljima elektroinstalacija jake i slabe struje i vodovodnih, kanalizacijskih i strojarskih instalacija i sistema koji se ugrađuju u sklopu stijene, jer svi ti elementi čine sastavni dio čija rješenja koordinira i kontrolira montažer stijene, a što je sve uključeno u jediničnu cijenu.
Potkonstrukcija stijena mora biti izvedena isključivo od nerđajućih materijala (za što izvoditelj treba osigurati certifikat), pravilno dimenzionirana i izvedena.
Sve stavke za koje se traži odgovarajuća vatrootpornost moraju zadovoljiti odgovarajuće odredbe ili drugih propisa koji su priznati, odnosno tražena kvaliteta mora se dokazati odgovarajućim certifikatima izdanim od strane za to ovlaštene i registrirane organizacije.
Izvoditelj radova obvezan je prije početka izrade i ugradbe uručiti potrebne certifikate odgovarajućoj nadležnoj službi. Zabranjena je ugradba prije predočenja važećih certifikata.
Jediničnom cijenom izvedbe treba obuhvatiti dobavu i ugradbu elemenata stijene, slaganje elemenata u cjelinu, kompletnu nosivu konstrukciju, sve pripadne sidrene elemente i detalje, brtvljenja i kitanja rubova i spojeva, izvedbu rubnih detalja uz bočne vertikalne i horizontalne plohe, kao i obradu oko eventualno ugrađenih elemenata instalacija. Sve navedeno treba izvesti isključivo u skladu s tehnologijom proizvoditelja stijene, rabeći samo materijale i alate koji su tehnologijom predviđeni.
Cijenom izvedbe radova treba obvezno uključiti sve materijale koji se ugrađuju i koriste (osnovne i pomoćne materijale), sav potrebna rad (osnovni i pomoćni) na izvedbi radova do potpune gotovosti i funkcionalnosti istih, sve transporte i prijenose do i na gradilištu sve do mjesta ugradbe, sva potrebna uskladištenja i zaštite, sve potrebne zaštitne konstrukcije i skele, kao i sve drugo predviđeno mjerama zaštite na radu i pravilima struke.
U području spojeva pregradnih zidova sa bočnim građevnim elementima na profile treba nanijeti brtveni kit (u 2 reda) ili PE brtvenu traku.
Obrada spojeva i površina klase kvalitete Q2 - standardna kvaliteta (uključuje obradu spojeva gips ploča, umetanje bandažne trake, zaglađivanje vidljivih dijelova pričvrsnih sredstava te dodatno zaglađivanje kojim se izrađuje prelazak iz područja spoja na površinu ploče).
ovješeni stropovi
Ovješeni stropovi izvode se po opisu iz troškovnika, nacrtima i uputama proizvođača. Izbor vrste stropa, kvalitete materijala koji se ugrađuje, te stupanj i boja završne obrade mora biti u skladu s projektom.
Prije davanja ponude, ponuditelj je obvezan izvršiti uvid u projektnu dokumentaciju i rasčistiti sve eventualne nedoumice i nejasnoće, jer se nikakovi naknadni zahtjevi u tom pogledu neće moći uvažiti.
Prije početka izvedbe radova, izvoditelj je obvezan predočiti projektantu detaljnu radioničku dokumentaciju izvedbe kao i uzorke materijala koji će se ugraditi. Nosiva konstrukcija mora obvezno biti izvedena od nerđajućih materijala za što izvoditelj treba osigurati atesnu dokumentaciju.
Sve radove u svezi izvedbe horizontalnih i vertikalnih oblaganja i detalja sa njima povezanim koji se izvode po odabranom specifičnom proizvođaču, treba obvezno izvesti po detaljima i tehnološkim rješenjima istog. To se odnosi kako na korištenje materijala tako i na uporabu odgovarajućeg alata. Glede specifičnosti gore navedenih radova, izvoditelj je dužan prije davanja ponude obvezno se upoznati s načinom i detaljima izvođenja radova koji su opisani ovim troškovnikom, te s tehnologijom i specifičnostima izvođenja radova odabranog proizvođača.
Da bi se definitivno odabrao tip i obrada stropa izvoditelj je dužan o svom trošku izvršiti probnu (nultu) montažu, odnosno izradu, postavu, demontažu i po potrebi ponovnu montažu karakterističnog polja stropa svake stavke, komplet s postavom i prilagodbom svih tipskih elemenata vezanih uz instalacije koje dolaze u sklopu i iznad stropa. Veličina karakterističnog polja neka ne bude manja od 5 m2 (tj. veličina najmanje prostorije u kojoj se izvodi strop) odnosno veća od 20 m2.
Izvoditelj je obvezan dobaviti: uputu za izvođenje radova, ugradbu i/ili montažu i/ili postavljanje; uvjete pripreme i stanja podloge; uputu za uporabu i rad; način održavanja u uporabi.
Izvoditelj je dužan izvršiti dimenzioniranje nosivih elemenata i eventualno potrebnih pojačanja ovjesne konstrukcije ili potkonstrukcije glede odabranog uzorka i rastera opreme. Nosiva konstrukcija mora obvezno biti izvedena od nerđajućih materijala za što izvoditelj treba osigurati atesnu dokumentaciju.
Izvoditelj stropa mora biti u toku izrade radioničke dokumentacije kao i montažer kod montaže u uskom kontaktu s isporučiteljima i izvoditeljima elektroinstalacija jake i slabe struje, instalacije klime i ostalih sistema koji se ugrađuju iznad i u sklopu stropa, jer svi ti elementi čine sastavni dio čija rješenja koordinira i kontrolira montažer stropa, a što je sve uključeno u jediničnu cijenu izvedbe stropa.
Izvoditelj stropa mora biti tijekom izrade radioničke dokumentacije kao i montažer kod montaže vodovodnih, kanalizacijskih, strojarskih instalacija, upoznat s izvedbom eventualno potrebnih slojeva toplinske i zvučne koji se ugrađuju iznad stropa, jer se potkonstrukcija i detalji moraju tome prilagoditi.
Potkonstrukcija ovješenog stropa mora biti izvedena isključivo od nerđajućih materijala (za što izvoditelj treba osigurati atesnu dokumntaciju), pravilno dimenzionirana i izvedena. Kod projektiranja radioničke dokumentacije i izvedbe treba voditi računa ukoliko će strop tijekom uporabe biti izložen uvjetima povećane vlage i korozivnog djelovanja raznih plinova i isparenja, kako bi se predvidjeli odgovarajući materijali i načini zaštite.
Kod ugradbe u potresno aktivnim područjima treba konstrukciju ovješenog stropa prilagoditi odgovarajućim propisima.
Jediničnom cijenom izvedbe treba obuhvatiti dobavu i ugradbu elemenata stropa (sa završnom obradom ploha), slaganje elemenata u cjelinu, nultu montažu, kompletnu nosivu konstrukciju i sve pripadne sidrene elemente i detalje, izvedbu rubnih detalja uz zidove, stupove, pregrade ili prodore kroz plohu stropa, kao i obradu stropa oko ugrađenih elemenata instalacija. Sve navedeno treba izvesti isključivo u skladu s tehnologijom proizvoditelja stropa, rabeći samo materijale i alate koji su tehnologijom predviđeni.
Cijenom treba također obuhvatiti sve osnovne i pomoćne materijale za izvedbu i ugradbu, sve osnovne i pomoćne radnje, sve transporte, uskladištenja i pretovare do i na gradilištu, potrebne radne skele.
Izvedeni strop se obračunava po m2 tlorisne projekcije izvedenog stropa.
Obrada spojeva i površina klase kvalitete Q2 - standardna kvaliteta (uključuje obradu spojeva gips ploča, umetanje bandažne trake, zaglađivanje vidljivih dijelova pričvrsnih sredstava te dodatno zaglađivanje kojim se izrađuje prelazak iz područja spoja na površinu ploče).
FASADERSKI RADOVI
Prije početka izvedbe izvoditelj je dužan dostaviti projektantu na pregled i izbor uzorke materijala i tek po izboru i odobrenju projektanta može otpočeti s radovima. Ukoliko se ugrade materijali koje projektant nije odobrio ili u neodgovarajućoj kvaliteti radovi će se morati ponoviti u traženoj kvaliteti i izboru uz prethodno uklanjanje neispravnih radova. Izrada detalja neće se posebno platiti već predstavlja trošak i obvezu izvoditelja.
Sve radove u svezi izvedbe horizontalnih i vertikalnih oblaganja i detalja sa njima povezanim koji se izvode po odabranom specifičnom proizvođaču, treba obvezno izvesti po detaljima i tehnološkim rješenjima istog. To se odnosi kako na korištenje materijala tako i na uporabu odgovarajućeg alata. Glede specifičnosti gore navedenih radova, izvoditelj je dužan prije davanja ponude obvezno se upoznati s načinom i detaljima izvođenja izolacija koji su opisani ovim troškovnikom, te s tehnologijom i specifičnostima izvođenja radova odabranog proizvođača.
Prilikom izvođenja radova mora se izvoditelj striktno pridržavati usvojenih i od strane projektanta prihvaćenih materijala i ovjerenih detalja.
Bez obzira na vrstu obloga, izvoditelj je obvezan dobaviti: uputu za postavljanje; uvjete pripreme i stanja podloge; uputu za uporabu i rad; način održavanja obloge u uporabi.
Radove treba uskladiti s izvedbom radova na izolaciji ispod i između elemenata konstrukcije.
Izvedenu potkonstrukciju i izolaciju u sklopu obloge treba obvezno pregledati nadzorni inženjer, i tek po njegovom odobrenju mogu se radovi nastaviti na izvedbi završnog sloja obloge. Isto treba konstatirati upisom u građevinski dnevnik.
Svi materijali koji se ugrađuju moraju obvezno biti ispitani te priložena atesna dokumentacija.
Izvoditelj radova obvezan je prije početka ugradbe uručiti potrebnu atesnu dokumnetaciju odgovarajućoj nadležnoj službi. Zabranjena je ugradba prije predočenja važećih certifikata.
Cijenom pojedine stavke treba obuhvatiti sve što je potrebnu za izvedbu funkcionalne i kvalitetne zidne i stropne obloge, uključivo sve posebice nespecificirane elemente, materijale i detalje koji su tehnologijom i detaljima proizvođača nužni za punu funkcionalnost i traženu kvalitetu, iako to stavkom troškovnika nije posebno navedeno.
Cijenom izvedbe radova treba obvezno uključiti sve materijale koji se ugrađuju i koriste (osnovne i pomoćne materijale); sav potrebna rad (osnovni i pomoćni) na izvedbi radova do potpune gotovosti i funkcionalnosti istih; sve transporte i prijenose do i na gradilištu sve do mjesta ugradbe; sva potrebna uskladištenja i zaštite; sva osiguranja radova i materijala; sva eventualna otežanja rada, kao i sve ostalo posebno specificirano u opisu stavke troškovnika; sve potrebne zaštitne konstrukcije, kao i sve drugo predviđeno mjerama zaštite na radu i pravilima struke.
Za sve stavke oblaganja treba predvidjeti i odgovarajuću nosivu konstrukciju ili potkonstrukciju, kako u sklopu oblaganja, a kod većih raspona i dodatnu potkonstrukciju. Dimenzije elemenata i razmak konstrukcije (potkonstrukcije) ovisi o odabranom proizvođaču i nosivosti odabranih elemenata. Konstrukcija se izvodi od obavezno nerđajućih materijala, kako osnovni profili i limovi tako i spojna sredstva. Projektiranje i izvedbu konstrukcije (potkonstrukcije) treba uključiti u cijeni izvedbe m2.
LIMARSKI RADOVI
Prije početka izvedbe radova, izvoditelj je obvezan predočiti projektantu detalje izvedbe i savijanja limova, i tek po odobrenju i nakon ovjere istih od strane projektanta radovi može pristupitit izvedbi radova. Izrada rješenje neće se posebno platiti već predstavlja trošak i obvezu izvoditelja.
Prilikom izvođenja limarije mora se izvoditelj striktno pridržavati usvojenih i od strane projektanta ovjerenih detalja.
Sve radove u svezi izvedbe limarije koje se izvode po odabranom specifičnom proizvođaču, treba obvezno izvesti po detaljima i tehnološkim rješenjima istog. To se odnosi kako na korištenje materijala tako i na uporabu odgovarajućeg alata. Glede specifičnosti gore navedenih radova, izvoditelj je dužan prije davanja ponude obvezno se upoznati s načinom i detaljima izvođenja limarije koji su opisani ovim troškovnikom, te s tehnologijom i specifičnostima izvođenja radova odabranog proizvođača. Sve eventualne nejasnoće i nedoumice izvoditelj je dužan dogovoriti i uskladiti s projektantom prije davanja ponude. Nikakvi naknadni zahtjevi neće se moći uvažiti.
Bez obzira na vrstu lima, izvoditelj je obvezan dobaviti: uputu za postavljanje; uvjete pripreme i stanja podloge; uputu za uporabu i rad; način održavanja u uporabi.
Cijenom izvedbe radova treba obvezno uključiti sve materijale koji se ugrađuju i koriste (osnovne i pomoćne materijale), sav potrebna rad (osnovni i pomoćni) na izvedbi radova do potpune gotovosti i funkcionalnosti istih, sve transporte i prijenose do i na gradilištu sve do mjesta ugradbe, sva potrebna uskladištenja i zaštite, sve potrebne zaštitne konstrukcije i skele, kao i sve drugo predviđeno mjerama zaštite na radu i pravilima struke.
U cijeni treba također uključiti izvedbu i obradu raznih detalja limarije kod spojeva, prijelaza, lomova i sudara ploha, završetaka limarije i drugo, sve obvezno usklađeno sa drugim različitim materijalima i radovima uz limariju, do potpune gotovosti i funkcionalnosti.
Na spoju lima i podloge (beton, žbuka, drvo i dr.) treba obvezno postaviti sloj krovne ljepenke po cijeloj površini spoja, i uračunati u jediničnu cijenu. Sve vidljive spojeve lima i betonskih ili ožbukanih fasadnih ploha treba obvezno brtviti po cijeloj dužini spoja trajno elastičnim (plastičnim) bezbojnim kitom, i uračunati u jediničnu cijenu. Sve spojeve lima treba obvezno izvesti nepropusno. Plohe izvedene limom moraju biti izvedene pravilno i u ravnini, po nagibima odvodnje i kosinama definiranim u projektu.
Sve spojeve lima ili nosača lima od plosnog željeza i fasadnih ploha treba izvesti vrlo pažljivo da se ne ošteti fasadna ploha. Ukoliko do toga ipak dođe oštećenje treba popraviti izvoditelj na svoj trošak.
U cijeni izvedbe treba obavezno uzeti i sva manja potrebna štemanja šliceva nužna za ugradbu i savijanje lima i izvedbu detalja, kao i sva sitnija štemanja ploha te potrebne popravke i zapunjavanja nastalih međuprostora i pukotina cem. mortom. Sve potrebne radne skele u cijeni.
VANJSKA STOLARIJA
Vanjski prozori i ostakljena vrata zgrade izrađeni su od PVC profila s prekinutim toplinskim mostom, dvostrukim ili trostrukim izolacijskim ostakljenjem s jednim niskoemisivnim slojem (low E) i ispunom međuprostora stakala argonom, sve prema opisu u stavki troškovnika. Kvalitetan okov srednje kvalitete. Stakla su uključena u cijenu.
Stavke uključuju i metalne slijepe dovratnike, doprozornike, te čelične pričvrsne elemente prema detalju proizvođača. Sve stavke sidre se preko čeličnih profila ili prema detalju koji su uključeni u cijenu.
Uključiti i vanjsku klupčicu u boji kao prozor.
OPĆI OPIS
(obvezni, sastavni dio svake stavke):
* Tip stolarije :
stijene i prozore valja nuditi prema razrađenim sustavima specijaliziranih proizvođača poštujući u svemu pozitivne tehničke propise, uputstva proizvođača, zahtjeve ovog opisa i opise stavaka troškovnika.
Sav ugrađeni materijal mora odgovarati zahtjevima ove tehničke dokumentacije i mora biti pravovaljano atestiran.
Na izabrani tip i proizvođača vrata, prozora i stijena treba obvezno dobiti suglasnost projektanta.
Opisi stavaka daju minimalnu razinu zahtjevane kvalitete.
U ponudu obvezno uključiti što dulju garanciju na izvedene radove i ugrađeni materijal.
* Opis stavaka:
Stavke se ugrađuju na pročelje zgrade u RAL izvedbi.
Stavke se ugrađuju u ožbukane zidane i betonske stijene, kao i lake termoizolirane stijene pročelja, prema opisu u pojedinoj stavki. Potrebno je da se usuglase izvođači obloga pročelja i izvođači stavki u spojnim detaljima i potkonstrukciji.
Slijepi doprozornici su iz vruče pocinčane četverokutne cijevi.
Stavke se ugrađuju naknadno u priređene otvore.
Stavke su izrađene iz aluminijskih profila s više komora i čel. ojačanjem, s prekinutim toplinskim mostom i tri gumene brtve.
Svi vidljivi profili u boji navedeno u pojeinoj stavci.
Kvake, poluolive i ručice za žaluzine postaviti na dohvatnu visinu da bude primjerena i za osobe s invaliditetom, tj. 95 cm za kvake na vratima, a 120 cm za prozore.
Sav potreban okov i vijci iz nehrđajućeg sjajnog čelika, minimum 3 petlje po krilu, zasuni gore i dolje, cilindar brave, kvake i štitnici, rukohvati obostrano, uređaj za samozatvaranje na krilu ili u podu.
Prozore sa zaokretno – otklopnim krilima snabdjeti okovom, kojim se upravlja "jednoručno" tj. jednim zaokretom, prema načinu otvaranja i zatvaranja.
* Ostakljenje:
Staklo može biti prozirno, satinirano ili reflektirajuće, prema opisu u pojedinoj stavki.
Staklo je kaljeno ili lamistal na vanjskoj strani prozora, ili prema opisu u pojedinoj stavki.
* Prozorske klupčice:
Vanjske prozorske klupčice: uz vanjski rub prozora ugraditi aluminijsku klupčicu, širine do 20 cm, u boji.
Unutarnje klupčice: uz unutarnji rub prozora ugraditi drvenu klupčicu, debljine 3 cm, širine do 20 cm, u boji a u prostorima s oblogom zida keramičkim pločicama.
Tamo gdje nema unutarnjih klupčica izvodi se samo opšav kutnim letvicama i kitanje na spoju sa zidom.
Unutarnja zaštita od sunca rolo zavjesa s vodilicama za potpuno zamračenje.
* Cijena ukupne stavke uključuje :
~ dobavu, izradu i ugradnju kompletne stavke, uključivo vanjsku klupčicu
~ sav okov iz nehrđajućeg metala
~ sva ostakljenja
~ sav osnovni, pomoćni, spojni, brtveni, izolacijski i pričvrsni materijal
~ svi opšavi i pokrovne limene letvice
~ sve potrebne pokretne skele i platforme
~ sav transport
~ automatiku
* Općenito :
Prije izrade stavaka izvoditelj mora, prema shemama iz tehničke dokumentacije, izraditi radioničke nacrte i detalje, te na njih dobiti suglasnost projektanta.
Prije izrade stavaka, kao i ostakljenja, obvezno provjeriti sve mjere i količine u naravi
SOBOSLIKARSKI RADOVI
Prije početka izvedbe radova izvoditelj je dužan projektantu predočiti uzorke boja odgovarajuće za određen tip obrade i izvesti probna bojanja s uzorcima na plohama koje se obrađuju, i to u više nijansi boja, na osnovu čega će projektant odabrati boju i način nanošenja odnosno tip valjka. Tek po izboru i odobrenju projektanta može se otpočeti sa radovima na tako odabran način. Gore navedeno neće se posebno platiti već predstavlja trošak i obvezu izvoditelja i ulazi u jediničnu cijenu izvedbe radova.
Prilikom izvođenja radova mora se izvoditelj striktno pridržavati usvojenih i od strane projektanta prihvaćenih materijala i ovjerenih detalja.
Ukoliko se izvedu radovi koje projektant nije odobrio i (ili) u neodgovarajućoj boji, tonu ili kvaliteti i (ili) različito s obzirom na odobreni projekt oblaganja i detalje, radovi će se morati ponoviti u traženoj kvaliteti, izboru i po projektu uz prethodno uklanjanje neispravnih radova.
Izvoditelj je obvezan dobaviti: uputu za rad; uvjete pripreme i stanja podloge; način održavanja u uporabi.
Sva bojanja i ličenja treba izvesti samo na suhim, čistim, ravnim ili ravnomjerno zakrivljenim (po projektu) i odmašćenim plohama. Podlogu treba prije početka radova pregledati i kod većih oštećenja ili zaprljanja i zamašćenja na isto upozoriti nadzornog inženjera i radove prekinuti dok se podloga odgovarajuće ne pripremi. Kod manjih oštećenja treba izvoditelj podlogu dovesti u potrebno stanje za kvalitetan rad brušenjem manjih neravnina, kitanjem i zapunjavanjem pukotina i manjih udubina kitom za zapunjavanje i izravnanje. Nakon toga treba obavezno izvesti gletanje odgovarajućom glet masom za određeni tip podloge do potrebne glatkoće, ako nije u stavci troškovnika drugačije navedeno. Sve gore navedeno treba uračunati u jediničnu cijenu.
Pri radu treba se striktno pridržavati pravila zaštite na radu, uz primjenu odgovarajućih zaštitnih sredstava. Sve prostorije po završetku radova treba dobro prozračiti ili ventilirati.
Prilikom izvođenja radova izvoditelj treba zaštititi sve susjedne plohe i dijelove konstrukcije na takav način da ne dođe do njihovog prljanja i oštećenja i isto uračunati u cijeni. Ukoliko do prljanja i oštećenja ipak dođe isto će izvoditelj očistiti i popraviti na svoj trošak.
Sav prostor koji je izvoditelj koristio treba nakon završetka radova dovesti u prijašnje stanje i počistiti sav prostor od svojeg smeća, šute i otpada.
Izvoditelj treba kvalitetu ugrađenih materijala i stručnost radnika dokazati odgovarajućim certifikatima izdanim od strane za to ovlaštene institucije. Za materijale koji nisu standardni treba izvoditelj osigurati uzorke i dati ih na ispitivanje.
Normu utroška sati za vršenje radova treba obvezno računati sa svim potrebnim dodatnim koeficijentima za otežanje radova. U koeficijentima treba posebnu pažnju obratiti na režim rada (položaj gradilišta u gradu), pristupe kroz pješačku zonu i održavanje čistoće na pristupima, ishođenje svih potrebnih suglasnosti i dozvola, troškove komunalija kao i drugo što pripada u faktor gradilišta a nije posebno specificirano.
Cijenom izvedbe radova treba obvezno uključiti sve materijale koji se ugrađuju i koriste (osnovne i pomoćne materijale), sav potrebna rad (osnovni i pomoćni) na izvedbi radova do potpune gotovosti i funkcionalnosti istih, sve transporte i prijenose do i na gradilištu sve do mjesta ugradbe, sva potrebna uskladištenja i zaštite, sve potrebne zaštitne konstrukcije i skele, kao i sve drugo predviđeno mjerama zaštite na radu i pravilima struke.
Svi ličilački radovi vezani uz stolariju i bravariju uključeni su u jediničnoj cijeni izvedbe odgovarajuće stavke stolarskih i bravarskih radova.
BRAVARSKI RADOVI
Prije davanja ponude izvoditelj treba obvezno sve nedoumice i nejasnoće razjasniti s projektantom, jer se nikakve naknadne primjedbe neće uvažiti.
Prije izvedbe radova izvoditelj je dužan izraditi i projektantu predočiti detalje izvedbe i radioničke nacrte kao i materijale za izvedbu. Tek nakon izbora i odobrenja projektanta može se otpočeti rad u odabranoj kvaliteti.
Prilikom izvođenja radova mora se izvoditelj striktno pridržavati i od strane projektanta prihvaćenih materijala i detalja.
Izvoditelj je obvezan dobaviti: uputu za izvođenje radova, ugradbu i/ili montažu i/ili postavljanje; uvjete pripreme i stanja podloge; uputu za uporabu i rad; način održavanja u uporabi.
Za svu bravariju vrijedi da u jediničnoj cijeni treba obuhvatiti: dobavu, prevoz i ugradbu kompletnih stavki, završno obrađenih i funkcionalnih; sve prijenose i uskladištenja; svo ostakljenje u kvaliteti i kvantiteti po opisu; toplinske izolacije u fasadnim stijenama, brtvljenje i kitanje reški i dilatacija između pojedinih elemenata same stavke i između stavke i susjednih ploha, uključivo sve pokrovne i kutne limove, letvice i profile; okvire za ugradbu, sva sidra i sidrene detalje i profile; sav okov po izboru projektanta uključivo brave i ključeve, ručke ili prečke te odbojnike ili zaustavljače vratnih krila; hidrauličke samozatvarače vratnih krila; ventuse za otvaranje otklopnih krila; bušenje rupa u zidovima od opeke ili betona, dobavu i ugradbu plastičnih tipla za sidrene vijke kao i ugradbu vijaka; po potrebi zapunjavanje rupa za sidra ili oštećenja od ugradbe cem. mortom 1:1; završnu obradu vidljivih ploha odgovarajućim naličem; sve troškove ispitivanja do dobivanja certifikata, uključivo sve potrebne materijale, uzorke i radnje vezane uz isto; potrebnu radnu skelu.
vatrootporna bravarija
Protupožarne stavke izvesti u sistemu čeličnih profila.
Materijal čelik toplo valjani proizvodi od konstrukcijskih čelika, čelični plosnati proizvodi s prevlakom nanesenom kontinuiranim vrućim uranjanjem. Svi sistemi moraju imati atestnu dokumentaciju sukladnu važećim zakonskim propisima.
Izvođač radova je dužan iskazati svojstva građevnog proizvoda u izjavi o svojstvima. Izjava o svojstvima mora sadržavati objavljeno svojstvo prozora/vrata. Klasifikacijski izvještaj može izraditi tijelo koje ispunjava zahtjeve propisane za odobreno tijelo.
Materijal izolatora za prekid toplinskog mosta je polimer pojačan staklenim vlaknima, otpornost spoja na smik između profila i izolatora.
Vrata sa zahtjevom protudimnosti moraju ograničiti stupanj prolaznosti dima kroz vrata u slijedećim iznosima:
- jednokrilna vrata: ≤ 20m3/h
- dvokrilna vrata: ≤ 30m3/h
Neprolaznost plamena i izolativnost mora biti osigurana u trajanju min. 30/60/90 min., ovisno o zahtjevu.
Prije izvedbe mjere svih stavki treba obvezno kontrolirati na licu mjesta.
Cijenom izvedbe radova treba obvezno uključiti sve materijale koji se ugrađuju i koriste (osnovne i pomoćne materijale); sav potrebna rad (osnovni i pomoćni) na izvedbi radova do potpune gotovosti i funkcionalnosti istih; sve transporte i prijenose do i na gradilištu sve do mjesta ugradbe; sva potrebna uskladištenja i zaštite; sva osiguranja radova i materijala; sva eventualna otežanja rada, kao i sve ostalo posebno specificirano u opisu stavke troškovnika; sve potrebne zaštitne konstrukcije, kao i sve drugo predviđeno mjerama zaštite na radu i pravilima struke.
nosive čelične konstrukcije
Uz svaku stavku radova izvoditelj je dužan izraditi radioničke nacrte, što ulazi u jediničnu cijenu radova. Obračun prema radioničkoj dokumentaciji koju izrađuje izvođač s dokazima nosivosti detalja - vijčani spojevi, ležajevi, varovi.
Izvoditelj treba kvalitetu ugrađenih materijala i stručnost radnika dokazati odgovarajućom atesnom dokumntacijom, izdanom od strane za to ovlaštene institucije. Sav čelik koji se ugrađuje mora biti čelik S235. Za materijale za koje izvoditelj nema certifikat a isti se traži treba izvoditelj osigurati uzorke i dati ih na ispitivanje. Sve troškove za dobivanje certifikata predstavljaju obvezu i trošak izvoditelja.
Za čelične konstrukcije vrijedi da u jediničnoj cijeni treba obuhvatiti:
- projektiranje;
- sve materijale koji se ugrađuju i koriste (osnovne i pomoćne materijale);
- sav potrebna rad (osnovni i pomoćni) na izvedbi radova do potpune gotovosti i funkcionalnosti istih;
- sve transporte i prijenose do i na gradilištu sve do mjesta ugradbe;
- sve potrebne radne skele za podupiranje i montažu;
- sva potrebna uskladištenja i zaštite, sve potrebne zaštitne konstrukcije i skele, kao i sve drugo predviđeno mjerama zaštite na radu i pravilima struke;
- ugradbu i montažu;
- završnu obradu vidljivih ploha po opisu iz troškovnika;
- sva spojna i vezna sredstva i profili;
- sve ležajne i sidrene detalje;
- sve potrebne manje radnje oko podešavanja, prilagođenja i priprema ležaja, kao štemanje i bušenje rupa u zidovima od opeke ili betona, izravnanje podloga, zapuni rupa i neravnina, podlijevanje ležaja;
- sve troškove ispitivanja
Izvođač čeličnih konstrukcija je dužan izraditi radioničku dokumentaciju sa svim detaljima ugradbe, te ju predati na pregled ovjeru projektantu konstrukcije. Samo po usaglašenim shemama i detaljima moguće je pristupiti izradi radioničke dokumentacije na osnovu koje se izrađuje i ugrađuje nosiva čelična konstrukcija.
Svi vidljivi dijelovi bravarije moraju biti završno bojani alkidnim naličem za bolju obradu, što uključuje: čišćenje od rđe, po potrebi; ličenje očišćenih mjesta antikorozivnim naličem u 2 premaza; kitanje pukotina i rupica odgovarajućim kitom; ličenje alkidnom bojom u 2 premaza; ličenje alkidnom lak bojom.
Normu utroška sati za vršenje radova treba obvezno računati sa svim potrebnim dodatnim koeficijentima za otežanje radov. U koeficijentima treba posebnu pažnju obratiti na režim rada (položaj gradilišta u gradu), pristupe kroz pješačku zonu i održavanje čistoće na pristupima, ishođenje svih potrebnih suglasnosti i dozvola, troškove komunalija kao i drugo što pripada u faktor gradilišta a nije posebno specificirano.

## građevinsko obrtnički
MJERA 1 (Energetska obnova zgrade) - OBNOVA OVOJNICE ZGRADE
SVEUKUPNA REKAPITUALCIJA
1. | GRAĐEVINSKO-OBRTNIČKI RADOVI |  |  | 0
2. | STROJARSKE INSTALACIJE |  |  | 0
3. | ELEKTROTEHNIČKE INSTALACIJE |  |  | 0
| UKUPNO bez PDV-a: |  |  | 0
| PDV 25%: |  |  | 0
| SVEUKUPNO - s PDV-om |  |  | 0
REKAPITULACIJA GRAĐEVINSKO - OBRTNIČKIH RADOVA
A. | GRAĐEVINSKO-OBRTNIČKI RADOVI:
A1. | GRAĐEVINSKI RADOVI
0.00 | RUŠENJA I RAZGRAĐIVANJA |  |  | 0
1.00 | ZIDARSKI RADOVI UKUPNO |  |  | 0
A2. | OBRTNIČKI RADOVI
1.00 | FASADERSKI RADOVI UKUPNO |  |  | 0
2.00 | GIPSKARTONSKI RADOVI UKUPNO |  |  | 0
3.00. | VANJSKA STOLARIJA UKUPNO |  |  | 0
4.00 | BRAVARSKI RADOVI UKUPNO |  |  | 0
5.00 | SOBOSLIKARSKO-LIČILAČKI RADOVI UKUPNO |  |  | 0
6.00 | LIMARSKI RADOVI UKUPNO |  |  | 0
MJERA 1 (Energetska obnova zgrade) - OBNOVA OVOJNICE ZGRADE
| UKUPNO (bez PDV-a): |  |  | 0
| PDV 25%: |  |  | 0
| SVEUKUPNO (s PDV-om): |  |  | 0
TROŠKOVNIK GRAĐEVINSKO - OBRTNIČKIH RADOVA
Re.br. | Tehnički opis | Jed. Mj. | Količina | Ukupno
A. | GRAĐEVINSKO - OBRTNIČKI RADOVI
A1. | GRAĐEVINSKI RADOVI
0.00 | RUŠENJA I RAZGRAĐIVANJA
NAPOMENA:
Sva rušenja i razgradnje pojedinih dijelova građevine izvoditi pažljivo, isključivo ručno, sa što manje buke i prašine. Tokom rušenja potrebno je polijevati dijelove koji se ruše.
Zabranjena je upotreba teških alata, kompresora ili sličnih uređaja koji mogu posredno prouzročiti štetu na konstruktivnim dijelovima građevine.
Rušenja izvoditi tek kada su izvršena sva potrebna rasterećenja, podupiranja i osiguranja.
Prilikom rušenja potrebno je razvrstavati otpad te ga sukcesivno odvoziti na za to predviđene gradske deponije, a elemente koji će se ponovno ugrađivati, demontirati što pažljivije, te ih skladištiti na gradilišnoj deponiji odnosno na suho i sigurno mjesto za popravak i ponovnu ugradnju.
Ako se prilikom rušenja i razgrađivanja naiđe na nepredviđene detalje ili se uoče opasnosti od zarušavanja ili ugrožavanja okolnih elemenata građevine, izvođač je dužan o tome odmah obavijestiti projektanta.
Prije početka rušenja i demontaža kvalificirana, stručna osoba mora odpojiti sve instalacije i osigurati gradilište.
U jedinične cijene svake pojedine stavke uključiti radnu skelu te zaštitnu ogradu.
1 | Demontaža i montaža svih elemenata sa zidnih ploha, kao što su: gromobranske trake, rasvjetna tijela, uključujući sve neophodno za izvođenje fasade.
Elemente koji se planiraju nakon demontaže ponovno montirati uskladištiti na parceli investitora.
Uklanjanje vršiti pažljivo i postepeno uz poduzimanje svih mjera zaštite na radu.
Cijena uključuje utovar u kamion, odvoz i zbrinjavanje ostalog razgrađenog materijala na reciklažnom dvorištu, zajedno sa svim pristojbama, udaljenosti do 10 km, radnu skelu i zaštitnu ogradu.
|  | kpl | 1 | 0
2 | Pažljiva demontaža horizontalnog žlijeba krova, s nosačima i svim ostalim pričvrsnim materijalom.
Uklanjanje vršiti pažljivo i postepeno uz poduzimanje svih mjera zaštite na radu. Sve komplet s demontažama, uklanjanjem nastalog otpada, utovar i odvoz na odlagalište, zajedno sa svim pristojbama.
Cijena uključuje utovar u kamion, odvoz i zbrinjavanje ostalog razgrađenog materijala na reciklažnom dvorištu, zajedno sa svim pristojbama, udaljenosti do 10 km, radnu skelu i zaštitnu ogradu.
| Obračun po m' žlijeba. | m' | 80 | 0
3 | Pažljiva demontaža krovnih vertikala, s nosačima i svim ostalim pričvrsnim materijalom.
Uklanjanje vršiti pažljivo i postepeno uz poduzimanje svih mjera zaštite na radu. Sve komplet s demontažama, uklanjanjem nastalog otpada, utovar i odvoz na odlagalište, zajedno sa svim pristojbama.
Cijena uključuje utovar u kamion, odvoz i zbrinjavanje ostalog razgrađenog materijala na reciklažnom dvorištu, zajedno sa svim pristojbama, udaljenosti do 10 km, radnu skelu i zaštitnu ogradu.
| Obračun po m1 krovne vertikale. | m' | 49 | 0
4 | Pažljiva demontaža zidnog lima, s nosačima i svim ostalim pričvrsnim materijalom. Uklanjanje vršiti pažljivo i postepeno uz poduzimanje svih mjera zaštite na radu.
| Cijena uključuje utovar u kamion, odvoz i zbrinjavanje ostalog razgrađenog materijala na reciklažnom dvorištu, zajedno sa svim pristojbama, udaljenosti do 10 km, radnu skelu i zaštitnu ogradu. | m' | 75 | 0
5 | Pažljiva demontaža opšava atike, s nosačima i svim ostalim pričvrsnim materijalom. Uklanjanje vršiti pažljivo i postepeno uz poduzimanje svih mjera zaštite na radu.
| Cijena uključuje utovar u kamion, odvoz i zbrinjavanje ostalog razgrađenog materijala na reciklažnom dvorištu, zajedno sa svim pristojbama, udaljenosti do 10 km, radnu skelu i zaštitnu ogradu. | m' | 20 | 0
6 | Demontaža limenih klupčica na postojećoj aluminijskoj stolariji koja ostaje na građevini.
Pažljiva demontaža s nosačima i svim ostalim pričvrsnim materijalom. Uklanjanje vršiti pažljivo i postepeno uz poduzimanje svih mjera zaštite na radu.
| Cijena uključuje utovar u kamion, odvoz i zbrinjavanje ostalog razgrađenog materijala na reciklažnom dvorištu, zajedno sa svim pristojbama, udaljenosti do 10 km, radnu skelu i zaštitnu ogradu. | m' | 30 | 0
7 | Demontaža i uklanjanje vanjske stolarije, zajedno s unutarnjim i vanjskih limenim klupčicama.
Uklanjanje vršiti pažljivo i postepeno uz poduzimanje svih mjera zaštite na radu.
Cijena uključuje utovar u kamion, odvoz i zbrinjavanje ostalog razgrađenog materijala na reciklažnom dvorištu, zajedno sa svim pristojbama, udaljenosti do 10 km, radnu skelu i zaštitnu ogradu.
0.07.01. | do 2 m2 | kom | 7 | 0
0.07.02. | od 2 - 4 m2 | kom | 20 | 0
8 | Demontaža i uklanjanje vanjske stolarije.
Uklanjanje vršiti pažljivo i postepeno uz poduzimanje svih mjera zaštite na radu.
Cijena uključuje utovar u kamion, odvoz i zbrinjavanje ostalog razgrađenog materijala na reciklažnom dvorištu, zajedno sa svim pristojbama, udaljenosti do 10 km, radnu skelu i zaštitnu ogradu.
0.08.01. | dimenzija 391x410 cm | kom | 1 | 0
0.08.02. | dimenzija 340x280 cm | kom | 2 | 0
9 | Demontaža i montaža vanjskih klima jedinica sa postojeće fasade od strane ovlaštenih osoba te skladištenje na predmetnoj parceli gdje odredi investitor, radi ponovne montaže. U stavku uključena i skela. | kom | 3 | 0
10 | Probijanje otvora u zidu od opeke, debljine 30 cm.
| Cijena uključuje utovar u kamion, odvoz i zbrinjavanje ostalog razgrađenog materijala na reciklažnom dvorištu, zajedno sa svim pristojbama, udaljenosti do 10 km, radnu skelu i zaštitnu ogradu. | m³ | 3.5 | 0
0.00 | RUŠENJA I RAZGRAĐIVANJA UKUPNO |  |  | 0
1.00 | ZIDARSKI RADOVI
1.01. | Obrada špaleta otvora - priprema špaleta za RAL ili jednakovrijedno ugradnju.
Obradu špaleta izvesti izradom grube i fine unutarnje žbuke zidova.
Špalete prije žbukanja špricati rijetkim cementnim mortom. Grubu žbuku izvesti produžnim mortom M-2,5, a finu vapnenim mortom M-0,5.
Na spojevima dva različita materijala ugraditi pocinčano rabitz pletivo. Ožbukane površine trebaju biti potpuno ravne sa oštrim sudarima ploha.
U cijenu uključiti sav potreban materijal sa finim zaribavanjem, dobavu i ugradnju pocinčanih rubnih profila, rabiiranje svih spojeva zidova od opeke i betona te instalacionih šliceva, rabitz mrežu i radnu skelu. Visina parapeta je do 320 cm.
| Obračun po m¹ kompletno završene površine. Širina špalete 30 cm | m' | 120 | 0
1.02. | Zidarska pripomoć kod izvođenja instalaterskih radova. Stavka uključuje izvođenje proboja u zidovima, zatvaranje šliceva s gletanjem i brušenjem nakon polaganja instalacija, do širine 20 cm.
Jedinična cijena uključuje pokretnu skelu, sav potreban rad i materijal.
|  | m' | 100 | 0
1.00 | ZIDARSKI RADOVI UKUPNO |  |  | 0
A2. | OBRTNIČKI RADOVI
1.00 | FASADERSKI RADOVI
1.01. | Izvedba vanjskih špaleta
Dobava i ugradnja XPS debljine 4 cm za izvođenje špaleta svih prozora. Širina špalete cca 15 cm.
| U cijeni sav rad, materijal, radna skela, sve do potpune gotovosti. | m' | 240 | 0
1.02. | Sanacija podnožja fasade
Priprema površina vanjskih zidova (podnožje) čišćenjem podloge od nečistoća i gljivica, otucanje postojeće nezdrave žbuke sve do zdrave površine, te zidarska obrada žbukom za sanaciju. Visina sanacije zida do 100 cm.
| U cijeni sav rad, materijal, radna skela, sve do potpune gotovosti. | m2 | 95 | 0
1.00 | FASADERSKI RADOVI UKUPNO: |  |  | 0
2.00 | GIPSKARTONSKI RADOVI
2.01. | Dobava i izrada zidne obloge iz gipskartonskih ploča negrijanim prostorima prizemlja i kata (kotlovnica, arhiva - ZN1).
Sastoji se od
~ obloge gipskartonskom pločom 1,25 cm x 2
~ potkonstrukcija od CW/UW profila 75mm
~ parna brana od PE folije
~ toplinska izolacija od mineralne vune debljine 10 cm, topl.provod. Λ=0,035 W/mK.
U cijeni kompletna izvedba obloga sa svim potrebnim materijalom za montažu, pričvrsnim elementima, izvedbom spojeva s ostalim konstrukcijama, bandažiranjem spojeva ploča, gletanjem, razred obrade kvalitete spojeva i površine K3, (u soboslikarskim radovima), a sve prema uputama proizvođača, radna skela.
|  | m² | 90 | 0
2.02. | Dobava i izrada novih špaleta iz gipskartonskih ploča.
Sastoji se od obloge gipskartonskom pločom 1x1,25 cm.
U cijeni kompletna izvedba špalete sa svim potrebnim materijalom za montažu, pričvrsnim elementima, izvedbom spojeva s ostalim konstrukcijama, bandažiranjem spojeva ploča, gletanjem, razred obrade kvalitete spojeva i površine K3, (u soboslikarskim radovima), a sve prema uputama proizvođača, radna skela.
| špaleta šrine do 25 cm | m' | 120 | 0
2.00 | GIPSKARTONSKI RADOVI UKUPNO: |  |  | 0
3.00 | VANJSKA STOLARIJA
PVC STOLARIJA
Boja: smeđa - ton uskladiti s aluminijskom stolarijom koja se zadržava
3.01. | Izrada, dobava i montaža PVC prozora u RAL ili jednakovrijednoj izvedbi, sa svim navedenim pripadajućim elementima: - dimenzije 398 x 178 cm, otvaranje prema naznakama u shemi POZ 1
Parapet prozora = 2,30 m
PROFIL: petkomorni PVC profil s prekinutim toplinskim mostom, s potrebnim ojačanjima.
USTAKLJENJE: izolirajućim ornament (pijesak) dvoslojnim staklom, punjeno argonom; jedno staklo s jednim LOW-E premazom: 4+16+4 mm
Uw max ≤1,40 W/m2K
OKOV: okov srednje kvalitete ugraditi prema strani otvaranja krila
BRTVLJENJE: tri brtve po obodu
U svemu se pridržavati sheme, projekta, detalja i opisa. Nakon ugradnje obavezna je izvedba zaštite okova i svih dijelova pozicije od oštećenja, do završetka radova na gradilištu.
U cijenu uključiti sve gore navedene elemente, sav materijal, navedeno ustakljenje, rad, okov, pribor za učvršćivanje i kompletnu montažu svih navedenih dijelova do potpune gotovosti i funkcionalnosti. Prije izvedbe obavezno kontrolirati mjere na licu mjesta.
uz vanjski rub prozora ugraditi vanjsku klupčicu od plastificiranog pocinčanog lima širine do 20 cm
PVC klupčicu ugraditi s unutarnje strane prozora širine 25 cm
|  | kom | 4 | 0
3.02. | Izrada, dobava i montaža PVC prozora u RAL ili jednakovrijednoj izvedbi, sa svim navedenim pripadajućim elementima: - dimenzije 148 x 158 cm, otvaranje prema naznakama u shemi POZ 2
Parapet prozora =1,17 m
PROFIL: petkomorni PVC profil s prekinutim toplinskim mostom, s potrebnim ojačanjima.
USTAKLJENJE: izolirajućim ornament (pijesak) dvoslojnim staklom, punjeno argonom; jedno staklo s jednim LOW-E premazom: 4+16+4 mm
Uw max ≤ 1,40 W/m2K
OKOV: okov srednje kvalitete ugraditi prema strani otvaranja krila
BRTVLJENJE: tri brtve po obodu
U svemu se pridržavati sheme, projekta, detalja i opisa. Nakon ugradnje obavezna je izvedba zaštite okova i svih dijelova pozicije od oštećenja, do završetka radova na gradilištu.
U cijenu uključiti sve gore navedene elemente, sav materijal, navedeno ustakljenje, rad, okov, pribor za učvršćivanje i kompletnu montažu svih navedenih dijelova do potpune gotovosti i funkcionalnosti. Prije izvedbe obavezno kontrolirati mjere na licu mjesta.
uz vanjski rub prozora ugraditi vanjsku klupčicu od plastificiranog pocinčanog lima širine do 20 cm
PVC klupčicu ugraditi s unutarnje strane prozora širine do 25 cm
|  | kom | 4 | 0
3.03. | Izrada, dobava i montaža PVC prozora u RAL ili jednakovrijednoj izvedbi, sa svim navedenim pripadajućim elementima: - dimenzije 148 x 58 cm, otvaranje prema naznakama u shemi POZ 3
Parapet prozora =2,22 m
PROFIL: petkomorni PVC profil s prekinutim toplinskim mostom s potrebnim ojačanjima.
USTAKLJENJE: izolirajućim ornament (pijesak) dvoslojnim staklom, punjeno argonom; jedno staklo s jednim LOW-E premazom: 4+16+4 mm
Uw max ≤ 1,40 W/m2K
OKOV: okov srednje kvalitete ugraditi prema strani otvaranja krila
BRTVLJENJE: tri brtve po obodu
U svemu se pridržavati sheme, projekta, detalja i opisa. Nakon ugradnje obavezna je izvedba zaštite okova i svih dijelova pozicije od oštećenja, do završetka radova na gradilištu.
U cijenu uključiti sve gore navedene elemente, sav materijal, navedeno ustakljenje, rad, okov, pribor za učvršćivanje i kompletnu montažu svih navedenih dijelova do potpune gotovosti i funkcionalnosti. Prije izvedbe obavezno kontrolirati mjere na licu mjesta.
uz vanjski rub prozora ugraditi vanjsku klupčicu od plastificiranog pocinčanog lima širine do 20 cm
PVC klupčicu ugraditi s unutarnje strane prozora širine do 25 cm
|  | kom | 2 | 0
3.04. | Izrada, dobava i montaža PVC prozora u RAL ili jednakovrijednoj izvedbi, sa svim navedenim pripadajućim elementima: - dimenzije 68 x 78 cm, otvaranje prema naznakama u shemi POZ 4
Parapet prozora =2,05 m
PROFIL: petkomorni PVC profil s prekinutim toplinskim mostom, s potrebnim ojačanjima.
USTAKLJENJE: izolirajućim ornament (pijesak) dvoslojnim staklom, punjeno argonom; jedno staklo s jednim LOW-E premazom: 4+16+4 mm
Uw max ≤ 2,20 W/m2K
OKOV: okov srednje kvalitete ugraditi prema strani otvaranja krila
BRTVLJENJE: tri brtve po obodu
U svemu se pridržavati sheme, projekta, detalja i opisa. Nakon ugradnje obavezna je izvedba zaštite okova i svih dijelova pozicije od oštećenja, do završetka radova na gradilištu.
U cijenu uključiti sve gore navedene elemente, sav materijal, navedeno ustakljenje, rad, okov, pribor za učvršćivanje i kompletnu montažu svih navedenih dijelova do potpune gotovosti i funkcionalnosti. Prije izvedbe obavezno kontrolirati mjere na licu mjesta.
u stavku uključena potkonstrukcija prozora
uz vanjski rub prozora ugraditi vanjsku klupčicu od plastificiranog pocinčanog lima širine do 20 cm
PVC klupčicu ugraditi s unutarnje strane prozora širine do 25 cm
|  | kom | 5 | 0
3.05. | Izrada, dobava i montaža PVC dvokrilnih vratiju u RAL ili jednakovrijednoj izvedbi, sa svim navedenim pripadajućim elementima: - dimenzije 199 x 248 cm, otvaranje prema naznakama u shemi POZ 5
PROFIL: petkomorni PVC profil s prekinutim toplinskim mostom, s potrebnim ojačanjima.
ISPUNA: PVC 24 mm s ojačanjem
iznad vratnog krila fiksno nadsvjetlo visine 45 cm
Uw max ≤ 1,40 W/m2K
OKOV: okov srednje kvalitete ugraditi prema strani otvaranja krila s uključenom kvakom i bravom s 5 zaključavanja
PANIK KVAKA: s unutarnje strane ugraditi panik kvaku.
BRTVLJENJE: tri brtve po obodu
U svemu se pridržavati sheme, projekta, detalja i opisa. Nakon ugradnje obavezna je izvedba zaštite okova i svih dijelova pozicije od oštećenja, do završetka radova na gradilištu.
U cijenu uključiti sve gore navedene elemente, sav materijal, navedeno ustakljenje, rad, okov, pribor za učvršćivanje i kompletnu montažu svih navedenih dijelova do potpune gotovosti i funkcionalnosti. Prije izvedbe obavezno kontrolirati mjere na licu mjesta.
|  | kom | 1 | 0
3.06. | Izrada, dobava i montaža PVC prozora u RAL ili jednakovrijednoj izvedbi, sa svim navedenim pripadajućim elementima: - dimenzije 175 x 156 cm, otvaranje prema naznakama u shemi POZ 6
Parapet prozora =0,93 m
PROFIL: petkomorni PVC profil s prekinutim toplinskim mostom, s potrebnim ojačanjima.
USTAKLJENJE: izolirajućim ornament (pijesak) dvoslojnim staklom, punjeno argonom; jedno staklo s jednim LOW-E premazom: 4+16+4 mm
Uw max ≤ 1,40 W/m2K
OKOV: okov srednje kvalitete ugraditi prema strani otvaranja krila
BRTVLJENJE: tri brtve po obodu
U svemu se pridržavati sheme, projekta, detalja i opisa. Nakon ugradnje obavezna je izvedba zaštite okova i svih dijelova pozicije od oštećenja, do završetka radova na gradilištu.
U cijenu uključiti sve gore navedene elemente, sav materijal, navedeno ustakljenje, rad, okov, pribor za učvršćivanje i kompletnu montažu svih navedenih dijelova do potpune gotovosti i funkcionalnosti. Prije izvedbe obavezno kontrolirati mjere na licu mjesta.
u stavku uključena potkonstrukcija prozora
uz vanjski rub prozora ugraditi vanjsku klupčicu od plastificiranog pocinčanog lima širine do 20 cm
PVC klupčicu ugraditi s unutarnje strane prozora širine do 25 cm
|  | kom | 1 | 0
3.07. | Izrada, dobava i montaža PVC dvokrilnih vrata u RAL ili jednakovrijednoj izvedbi, sa svim navedenim pripadajućim elementima: - dimenzije 201 x 278 cm, otvaranje prema naznakama u shemi POZ 7 - kotlovnica
PROFIL: petkomorni PVC profil s prekinutim toplinskim mostom, s potrebnim ojačanjima.
ISPUNA: PVC 24 mm s ojačanjem
Uw max ≤ 2,00 W/m2K
OKOV: okov srednje kvalitete ugraditi prema strani otvaranja krila s uključenom kvakom i bravom s 5 zaključavanja
BRTVLJENJE: tri brtve po obodu
VENTILACIJSKA REŠETKA: u podnožju vrata ugraditi ventilacijsku rešetku u širini vrata, visine do 40 cm.
U svemu se pridržavati sheme, projekta, detalja i opisa. Nakon ugradnje obavezna je izvedba zaštite okova i svih dijelova pozicije od oštećenja, do završetka radova na gradilištu.
U cijenu uključiti sve gore navedene elemente, sav materijal, navedeno ustakljenje, rad, okov, pribor za učvršćivanje i kompletnu montažu svih navedenih dijelova do potpune gotovosti i funkcionalnosti. Prije izvedbe obavezno kontrolirati mjere na licu mjesta.
|  | kom | 1 | 0
3.08. | Izrada, dobava i montaža PVC jednokrilnih vrata u RAL ili jednakovrijednoj izvedbi, sa svim navedenim pripadajućim elementima: - dimenzije 115 x 215 + nadsvjetlo 115 x 55 cm, otvaranje prema naznakama u shemi POZ 11
PROFIL: petkomorni PVC profil s prekinutim toplinskim mostom, s potrebnim ojačanjima.
ISPUNA: PVC 24 mm s ojačanjem
NADSVJETLO: ostakljeno, otvaranje na ventus.
Uw max ≤ 2,20 W/m2K
OKOV: okov srednje kvalitete ugraditi prema strani otvaranja krila s uključenom kvakom i bravom s 5 zaključavanja
PANIK KVAKA: s unutranje strane ugraditi panik kvaku
BRTVLJENJE: tri brtve po obodu
U svemu se pridržavati sheme, projekta, detalja i opisa. Nakon ugradnje obavezna je izvedba zaštite okova i svih dijelova pozicije od oštećenja, do završetka radova na gradilištu.
U cijenu uključiti sve gore navedene elemente, sav materijal, navedeno ustakljenje, rad, okov, pribor za učvršćivanje i kompletnu montažu svih navedenih dijelova do potpune gotovosti i funkcionalnosti. Prije izvedbe obavezno kontrolirati mjere na licu mjesta.
|  | kom | 1 | 0
3.09. | Izrada, dobava i montaža PVC prozora u RAL ili jednakovrijednoj izvedbi, sa svim navedenim pripadajućim elementima: - dimenzije 398 x 178 cm, otvaranje prema naznakama u shemi POZ 12
Parapet prozora =4,86 m
PROFIL: petkomorni PVC profil s prekinutim toplinskim mostom, s potrebnim ojačanjima.
USTAKLJENJE: izolirajućim ornament (pijesak) dvoslojnim staklom, punjeno argonom; jedno staklo s jednim LOW-E premazom: 4+16+4 mm
Uw max ≤ 1,40 W/m2K
OKOV: okov srednje kvalitete ugraditi prema strani otvaranja krila
BRTVLJENJE: tri brtve po obodu
U svemu se pridržavati sheme, projekta, detalja i opisa. Nakon ugradnje obavezna je izvedba zaštite okova i svih dijelova pozicije od oštećenja, do završetka radova na gradilištu.
U cijenu uključiti sve gore navedene elemente, sav materijal, navedeno ustakljenje, rad, okov, pribor za učvršćivanje i kompletnu montažu svih navedenih dijelova do potpune gotovosti i funkcionalnosti. Prije izvedbe obavezno kontrolirati mjere na licu mjesta.
u stavku uključena potkonstrukcija prozora
uz vanjski rub prozora ugraditi vanjsku klupčicu od plastificiranog pocinčanog lima širine do 20 cm
PVC klupčicu ugraditi s unutarnje strane prozora širine do 25 cm
|  | kom | 1 | 0
3.00. | VANJSKA STOLARIJA UKUPNO |  |  | 0
4.00 | BRAVARSKI RADOVI
4.01. | POZ.8
Izrada, dobava i montaža panelnih dvostjenih čeličnih podiznih vrata dimenzije 391 x 408 cm sa svim navedenim pripadajućim elementima. Vrata izvesti od čeličnih profila s prekinutim toplinskim mostom, boje RAL 9007. Max dozvoljeni ukupni koeficijent prolaza topline, KOMPLET :Uw≤1,4 W/m2K. U svemu se pridržavati sheme, projekta, detalja, opisa. Nakon ugradnje obavezna je izvedba zaštite okova i svih dijelova pozicije od oštećenja, do završetka radova.
Unutar vrata ugraditi jedna vrata za pješake dimenzija 90x210cm.
OKOV: L okov s niskim vođenjem, ugraditi s unutarnje strane, cilindar brava
ISPUNA: dvostjene čelične lamele od vatropocinčanog lima izvana plastificirana u boji RAL 9007, a iznutra bijela, ispunjene PU pjenom, s zaštitom od prignječenja prstiju izvana i iznutra, s čeličnim završnim kutnicima, s podnom, središnjim i nadvojnom brtvom
OSTAKLJENJE: 5 ostakljenih otvora jednake veličine, pozicionirana na visini cca 180 cm, ispunjena plastičnim izo prozirnim staklom s premazom otpornim na ogrebotine
UGRADNJA: obavezna RAL ugradnja bez praga
DODATNO: integrirano upravljanje s pritiskom na tipku - mikroprocesor-upravljanje s podesivim ograničenjem snage, automatsko zatvaranje(soft start i soft stop).
|  | kom | 1 | 0
4.02. | POZ.9
Izrada, dobava i montaža panelnih dvostjenih čeličnih podiznih vrata dimenzije 340x280 cm, sa svim navedenim pripadajućim elementima. Vrata izvesti od čeličnih profila s prekinutim toplinskim mostom, boje RAL 9007. Max dozvoljeni ukupni koeficijent prolaza topline, KOMPLET :Uw≤2,2 W/m2K. U svemu se pridržavati sheme, projekta, detalja, opisa. akon ugradnje obavezna je izvedba zaštite okova i svih dijelova pozicije od oštećenja, do završetka radova.
Unutar vrata ugraditi jedna vrata za pješake dimenzija 90x210cm.
OKOV: L okov s niskim vođenjem, ugraditi s unutarnje strane, cilindar brava
ISPUNA: dvostjene čelične lamele od vatropocinčanog lima izvana plastificirana u boji RAL 9007, a iznutra bijela, ispunjene PU pjenom, s zaštitom od prignječenja prstiju izvana i iznutra, s čeličnim završnim kutnicima, s podnom, središnjim i nadvojnom brtvom
OSTAKLJENJE: 5 ostakljenih otvora jednake veličine, pozicionirana na visini cca 180 cm, ispunjena plastičnim izo prozirnim staklom s premazom otpornim na ogrebotine
UGRADNJA: obavezna RAL ugradnja bez praga
DODATNO: integrirano upravljanje s pritiskom na tipku - mikroprocesor-upravljanje s podesivim ograničenjem snage, automatsko zatvaranje(soft start i soft stop)
|  | kom | 4 | 0
4.03. | POZ.10
Izrada, dobava i montaža panelnih dvostjenih čeličnih podiznih vrata dimenzije 291x268 cm, sa svim navedenim pripadajućim elementima. Vrata izvesti od čeličnih profila s prekinutim toplinskim mostom, boje RAL 9007. Max dozvoljeni ukupni koeficijent prolaza topline, KOMPLET :Uw≤2,2 W/m2K. U svemu se pridržavati sheme, projekta, detalja, opisa i dogovora s investitorom. Nakon ugradnje obavezna je izvedba zaštite okova i svih dijelova pozicije od oštećenja, do završetka radova.
Unutar vrata ugraditi jedna vrata za pješake dimenzija 90x210cm.
OKOV: L okov s niskim vođenjem, ugraditi s unutarnje strane, cilindar brava
ISPUNA: dvostjene čelične lamele od vatropocinčanog lima izvana plastificirana u boji RAL 9007, a iznutra bijela, ispunjene PU pjenom, s zaštitom od prignječenja prstiju izvana i iznutra, s čeličnim završnim kutnicima, s podnom, središnjim i nadvojnom brtvom
OSTAKLJENJE: 5 ostakljenih otvora jednake veličine, pozicionirana na visini cca 180 cm, ispunjena plastičnim izo prozirnim staklom s premazom otpornim na ogrebotine
UGRADNJA: obavezna RAL ugradnja bez praga
DODATNO: integrirano upravljanje s pritiskom na tipku - mikroprocesor-upravljanje s podesivim ograničenjem snage, automatsko zatvaranje(soft start i soft stop)
|  | kom | 1 | 0
4.00 | BRAVARSKI RADOVI UKUPNO: |  |  | 0
5.00 | SOBOSLIKARSKO-LIČILAČKI RADOVI
5.01. | GLETANJE I BOJANJE GIPSKARTONSKIH ŠPALETA
Bojanje paropropusnom bojom u 3 sloja svih površina od gipskartona.
Prije ličenja potrebno je prekontrolirati postavljenu suhu gradnju kako bi površine bile adekvatne za bojanje. Stavka obuhvaća obradu spojeva i zaglađivanje površine, impregnaciju, gletanje, a na spojeve se postavlja mrežica i zatvaraju fuge. Gletanje se izvodi prema standardu Q2. Stavka uključuje zaštitu rubnih elemenata ljepljivom trakom ili drugom primjerenom metodom. U cijenu koštanja potrebno uračunati i potrebnu radnu skelu.Sve izvoditi po tehničkim uvjetima za soboslikarske radove i uputama proizvođača.
Popravci i zapunjavanje elastičnim kitom raznih fuga na spojevima s različitim materijalima. Širina špalete do 25 cm.
Obrada po m2 obrađene površine.
| špaleta šrine do 25 cm | m' | 120 | 0
5.00 | SOBOSLIKARSKO-LIČILAČKI RADOVI UKUPNO |  |  | 0
6.00 | LIMARSKI RADOVI
6.01. | Horizontalni žlijeb
Dobava, izrada i montaža horizontalnog žlijeba s okapnicom, promjera Φ125 mm, koji se izvodi iz plastificiranog pocinčanog lima debljine 0.60 mm u boji fasade. Uključeno pričvršćenje hor. žlijeba. Obračun po m¹ postavljenih cijevi. R.Š. 60 cm
| Obračun prema stvarno izvedenim količinama. | m' | 88 | 0
6.02. | Lijevano željezne cijevi
| Dobava i montaža novih lijevano željeznih zaštitnih cijevi kod oborinskih vertikala kompletno s lijevano željeznom revizijom. U stavci uključena zaštita minijem, obrada uljnim sistemima i završno lakiranje u tonu u skladu s bojom fasade . Visina iznad uređenog terena 0,5 m. Stavka uključuje sav rad s spojem na postojeće odvodne cijevi internog kanala odvodnje uključujući PVC fazonske komade i spojni materijal. U cijeni stavke osnovni i pomoćni materijal sve do potpune funkcionalnosti. | kom | 7 | 0
6.03. | Vertikalne cijevi
Izrada i montaža krovne vertikalne cijevi okruglog profila Ø125 mm za odvod krovne vode, izvedene pocinčanog, plastificiranog lima d=0,7 mm. Pri vrhu vertikalu spojiti s vodolovnim grlom. U jediničnoj cijeni uračunati su kotlići, koljena, te sav materijal i pričvrsni pribor, obujmice, izradu i izradu završetka cijevi. Cijevi pričvrstiti za zidove pročelja pocinčanim obujmicama na svakih 2,0 m. Obračun po m¹ postavljenih cijevi. R.Š.do 80 cm Sve izvesti po detaljima i dogovoru s nadzorom.
| Obračun prema stvarno izvedenim količinama. | m' | 49 | 0
6.04. | Opšav atike
| Izrada i montaža opšava atike koji se izvode od plastificiranog pocinčanog lima deb. 0.55 mm, RŠ cca 50 cm. Stavka uključuje sav brtveni, spojni i pričvrni materijal te skelu za rad na visini od 8m. | m' | 20 | 0
6.05. | Zidni lim
| Izrada i montaža zidnog lima, R.Š. 50 cm. Uvala se izvodi od plastificiranog pocinčanog lima deb. 0.55 mm. Stavka uključuje sav brtveni, spojni i pričvrni materijal te platformu za rad na visini. | m' | 75 | 0
6.06. | Izrada i ugradnja krovnog rukavca u obliku "labuđeg vrata" za spoj žlijeba s vertikalnom cijevi. Rukavce izvesti promjera 12,0 cm od pocinčanog, plastificiranog lima debljine 0,6 mm. Obračun po 1 kom ugrađenih vodolovnih grla.
|  | kom | 7 | 0
6.07. | Dobava i postava izolacijskih panela debljine 150 mm, od ispune mineralnom vunom λ=0,035 (W/mK) u boji RAL 9007, sa skrivenim spojem. Paneli se postavljaju na postojeću AB nosivu konstrukciju, horizontalna postava.
U cijenu uključiti čeličnu potkonstrukciju za niveliranje fasade. Obračun po m2 panela. Obračunavaju se cijeli paneli, a rezanje se dodatno ne naplaćuje.
| U cijenu uključiti sav rad, materijal, spojni materijali, radna skela, silikoniziranje, sve do potpune gotovosti i funkiconalnosti. | m2 | 610 | 0
6.08. | Dobava, izrada i montaža limenih elemenata (opšava) izvedenih iz plastificiranog pocinčanog lima debljine 0.55 mm u boji RAL 9007 .
6.08.01. | okapnica za panele rš 20 cm | m' | 50 | 0
6.08.02. | maska za okapnice rš 20 cm | m' | 50 | 0
6.08.03. | omega profili | m' | 90 | 0
6.08.04. | kutni opšavi rš 30 cm | m' | 20 | 0
6.08.05. | klupčice rš cca 30 cm - postoj.alu.stolarija | m' | 30 | 0
6.08.06. | opšavi oko prozora rš 30 cm | m' | 180 | 0
6.08.07. | opšavi na spoju s krovom rš 35 cm | m' | 30 | 0
6.09. | Izmještanje odovodnje krovnih vertikala.
| U cijenu uključiti rezanje asfalta, iskop zemljanog materijala, spajanje nove krovne vertikale na postojeću odvodnju, krpanje asfalta, PVC cijev i fazonski komad. U cijenu uključiti sav rad, materijal, sve do potpune gotovosti i funkcionalnosti. | kpl | 7 | 0
6.00 | LIMARSKI RADOVI UKUPNO: |  |  | 0

## Rekapitulacija Strojarske inst.
REKAPITULACIJA STROJARSKIH INSTALACIJA
A | Nemjereni dio plinske instalacije | 0
B | Mjereni dio plinske instalacije | 0
C | Instalacija grijanja | 0
D | ISEG sustav mjerenja plina | 0
E | Ostali radovi | 0
| UKUPNO MJERA 4 (e.obnova zgrade) - poboljšanje postojećeg sustava grijanja (A+B+C+E) | 0
| UKUPNO MJERA 3 (e.obnova pogona) - ugradnja pametnih brojila i uređaja za detaljnije praćenje potrošnje energije (D) | 0
| UKUPNO | 0
| PDV (25%) | 0
| SVEUKUPNO | 0
Projektant:
Zoran Bahunek, dipl.ing.stroj.

## Plin nemjereni
UKUPNO MJERA 4 (e.obnova zgrade) - poboljšanje postojećeg sustava grijanja
Nemjereni dio plinske instalacije
| Opis stavke | Jed.mj. | Kol. | Uk. cijena
1 | Demontaža postojećeg plinomjera na mijeh te deponiranje prema uvjetima distributera plina.
|  | kpl | 1 | 0
2 | Dobava i montaža plinskog brojila na mijeh tip G-10 sa ugrađenim temperaturnim korektorom obujma plina i modulom za spoj na ISGE sustav daljinskog očitanja zajedno s potrebnim spojnim i montažnim materijalom, tehničkih karakteristika:
Qnaz=10,0 m3/h
Qmax=16,0 m3/h
Qmin=0,10 m3/h
| DN32, sa temperaturnim korektorm | kom | 1 | 0
4 | Kontrola plinske instalacije od strane distributera plina
|  | kpl | 1 | 0
| UKUPNO |  |  | 0

## Plin mjereni
UKUPNO MJERA 4 (e.obnova zgrade) - poboljšanje postojećeg sustava grijanja
Mjereni dio plinske instalacije
| Opis stavke | Jed.mj. | Kol. | Uk. cijena
1 | Demontaža, odvoz (na deponiju do 10 km) i zbrinjavanje postojeće plinske instalacije na mjesnu deponiju (u dogovoru sa investitorom).
| DN25 | m' | 6 | 0
2 | Ispiranje postojeće plinske instalacije inertnim plinom prije početka izvođenja radova te nakon demontaže plinomjera i zatvaranja ventila u mjernoj stanici.
| dužina: | m' | 2 | 0
3 | Dobava i montaža plinskih bešavnih čeličnih cijevi prema DIN 2448 s dodatkom na koljena, lukove, odreske, zavarivački materijal i ovjesni materijal dimenzija
| 42,4 x 2,6 (DN 32) | m' | 8 | 0
4 | Dobava i montaža plinskog kuglastog ventila, zajedno sa spojnim i montažnim materijalom, dimenzije
| DN32 - navojni | kom | 1 | 0
5 | Uvarivanje novog plinovoda na postojeću plinsku instalaciju.
|  | kpl | 1 | 0
6 | Ličenje nadzemnog dijela plinovoda i armature jednim slojem temeljne boje, uz prethodno čišćenje do metalnog sjaja, ukupne površine
|  | m' | 2 | 0
7 | Ispitivanje plinovoda (niskotlačna instalacija) inertnim plinom ili zrakom s trajanjem prema propisima
|  | m' | 10 | 0
8 | Sanacija oštećenih površina nastalih prilikom izvođenja instalacije.
|  | kpl | 1 | 0
| UKUPNO |  |  | 0

## Instalacija grijanja
UKUPNO MJERA 4 (e.obnova zgrade) - poboljšanje postojećeg sustava grijanja
Instalacija grijanja
| Opis stavke | Jed.mj. | Kol. | Uk. cijena
1 | Pražnjenje sustava grijanja za potrebe rekonstrukcije postojeće kotlovnice.
|  | kpl | 1 | 0
2 | Demontaža, odvoz (na deponiju do 10 km) i zbrinjavanje postojećeg plinskog toplovodnog kotla snage 197 kW te ostale pripadajuće opreme i armature na mjesnu deponiju (u dogovoru sa investitorom).
|  | kpl | 1 | 0
3 | Demontaža, odvoz (na deponiju do 10 km) i zbrinjavanje postojeće dimnjače Ø200 na mjesnu deponiju (u dogovoru sa investitorom).
|  | kpl | 1 | 0
4 | Izrada otvora u postojećem dimnjaku radi mogućnosti ugradnje novog cjevovoda za odvod dimnih plinova. Postojeći dimnjak je dimenzija Ø250.
|  | kpl | 1 | 0
5 | Demontaža postojećeg cjevovoda grijanja unutar plinske kotlovnice komplet sa izolacijom te zbrinjavanje na mjesnu deponiju.
|  | m | 6 | 0
6 | Demontaža postojećih cirkulacijskih crpki unutar kotlovnice te deponiranje kod investitora.
|  | kom | 4 | 0
7 | Čišćenje kompletne kotlovnice od svog zaostalog materijala te priprema za ugradnju nove opreme. Na zahtjev investitora izvršiti saniaciju te ličenje kotlovnice - isto dogovoriti na licu mjesta.
|  | kpl | 1 | 0
8 | Dobava i ugradnja plinskog kondenzacijskog zidnog uređaja snage 120 kW, visokoefikasni zidni kondenzacijski uređaj, elektronsko podešavanje djelomičnog opterećenja, modulacijsko područje (1:5), maksimalni radni tlak 6 bara, priključak za ekspanzijsku posudu na povratnom vodu, efikasnost 110 % i (40/30 °C), integrirani sigurnosni programi, izmjenjivači topline od plemenitog čelika (novi koncept), plamenik od plemenitog čelika, modulirajući ventilator, veliki osvijetljeni LC zaslon s novim infromacijsko-analitičkim sustavom "DIA"., mogućnost odabira visikoefikasnih cirkulacijskih crpki (klasa A) ili modulacijskih crpki (pribor), originalni pribor za kaskadno povezivanje dostupan (do 720 kW), elektronske dimovodne zaklopke kod kaskadnog dimovoda, kao pribor dostupna hidraulička skretnica s integriranim magnetnim filterom ili pločasti izmjenjivač. - Područje nazivnog toplinskog učinka P pri 50/30 °C: 24,7 - 123,4 kW - Područje nazivnog toplinskog učinka P pri 60/40 °C: 24,0 - 120,0 kW - Nominalna korist (stacionrano) pri 50/30 °C: 108 % - Nominalna korist (stacionrano) pri 60/40 °C: 105 % - Maksimalna temperatura polaznog voda : 85 °C - Približna količina kondenzata pri pogonu grijanja 40/30 °C: 19,2 l/h - Plinski priključak na strani uređaja: R 1 - Priključci pol i povr voda na strani uređaja: G 1 1/4" - Priključak za dovod zraka/odvod dimnih plinova: 110/160 mm - Dimenzije uređaja (Š x V x D): max 480 x 960 x 610 mm - Približna neto težina bez pumpne grupe:max 95 kg - Električni priključak: 230 V / 50 Hz - Maks. potrošnja el. struje: max 160 W U cijenu uključiti puštanje u pogon
|  | kom | 1 | 0
9 | Dobava i ugradnja priključnog seta za servisnih ventila zajedno sa izolacijom, spojnim i montažnim materijalom
|  | kom | 1 | 0
10 | Dobava i ugradnja sifona za plinski kondnezacijski uređaj
|  | kom | 1 | 0
11 | Dobava i ugradnja sigurnosnog ventila za ugradnju kod plinskog uređaja
| R1" | kom | 1 | 0
12 | Dobava i ugradnja pločastog izmjenivača topline PHE 120-70 snage 120 kW sa 70 ploča Priključak: DN 32 navojni Duljina: max 300 mm Širina: max 180 mm Ukupna visina: max 350 mm komplet sa izolacijom te spojnim i montažnim materijalom
|  | kom | 1 | 0
13 | Dobava i ugradnja seta za neutralizaciju sa crpkom za kondenzat - za uređaje do 120 kW - spremnik s granulatom za neutralizaciju 20 kg - gumeno crijevo usisnog voda DN 20 - gumeno crijevo izljevnog voda DN 20 -dodatno pakiranje granulata za neutralizaciju, 5 kg zajedno sa spojnim i montažnim materijalom
|  | kom | 1 | 0
14 | Dobava i ugradnja multifunkcionalne automatike sa regulacijom u ovisnosti o vanjskoj temperaturi. Sve postavke neophodne za upravljanje sustavom nalaze se direktno na automatici. Automatika upravlja radom kotla, direktnim krugom kaloriferskog grijanja, miješajućim krugom radijatorskog grijanja, direktnim krugom grijanja PTV te recirkulacijskom crpkom. Sve komplet sa ožičenjem do pune funkcionalnosti.
|  | kom | 1 | 0
15 | Dobava i ugradnja cirkulacijske visokoefikasne crpke primarnog kruga (klasa A) sa priključnim cijevima za kondnezacijske uređaje od 100 do 120 kW zajedno sa spojnim i montažnim materijalom
|  | kom | 1 | 0
16 | Dobava i ugradnja zrako-dimovodnog pribora Ø110/160 PP za plinske kondenzacijske aparate. U cijenu je potrebno uračunati spojni i montažni materijal.
| - koncentrični priključak na okno | kom | 1 | 0
| - produžetak - koncentrični 0,5 m | kom | 2 | 0
| - produžetak - koncentrični 1,0 m | kom | 1 | 0
| potporno koljeno | kom | 1 | 0
| - T-komad za čišćenje 87° | kom | 1 | 0
| - koljeno 45° | kom | 1 | 0
| - produžetak PP 110 - 0,5 m | kom | 1 | 0
| - produžetak PP 110 - 1 m | kom | 1 | 0
| - produžetak PP 110 - 2 m | kom | 2 | 0
| - nastavak za okno od plastike | kom | 1 | 0
| - poklopac okna | kom | 1 | 0
17 | Dobava i ugradnja sigurnosnog ventila tlaka do 3 bar, zajedno sa potrebnim spojnim i montažnim materijalom
| DN32 | kom | 2 | 0
18 | Dobava i ugradnja prolaznog zapornog ventila za grijanje, zajedno sa spojnim i montažnim materijalom
| DN20 - navojni | kom | 4 | 0
| DN50 - navojni | kom | 6 | 0
19 | Dobava i ugradnja hvatača nečistoća za ugradnju na cjevovod grijanja, zajedno sa spojnim i montažnim materijalom
| DN50 - navojni | kom | 2 | 0
20 | Dobava i ugradnja cirkulacijske crpke za potrošnu toplu vodu s mokrim rotorom za ugradnju u cjevovod, sa strujno blokiranim motorom, serijski s oblogama toplinske izolacije, mogućnost namještanja 3 stupnja broja okretaja, zajedno sa spojnim i montažnim materijalom. Tip crpke kao:
| recirkulacijska crpka za PTV Q=1,0 m3/h H=2,0 m DN25; 230V; 10 W | kom | 1 | 0
21 | Dobava i ugradnja visokoučinkovite optočne crpka za grijanje s mokrim rotorom bez potrebe održavanja, sa navojnim ili prirubničkim spojem, sinkronim motorom prema ECM tehnologiji i integriranom elektronskom regulacijom snage za bezstepenu regulaciju diferencijalnog tlaka, sa visokim stupnjem iskoristivosti i visokim pokretnim momentom, uključujući automatsku funkciju deblokiranja, te sa svim spojnim i montažnim materijalom. Tip crpke kao:
| cirkulacijska crpka za grijanje spremnika PTV Q=1,5 m3/h H=2,5 m DN25; 230V; 20 W | kom | 1 | 0
| cirkulacijska crpka - radijatorsko grijanje Q=3,2 m3/h H=6,0 m DN32; 230V; 70 W | kom | 1 | 0
| cirkulacijska crpka -Kalorifersko grijanje Q=5,2 m3/h H=6,5 m DN40; 230V; 160 W | kom | 1 | 0
22 | Dobava i ugradnja ekspanzijske posude za grijanje zajedno sa, nosačima te spojnim i montažnim materijalom. Volumen posude:
| 24 litara | kom | 1 | 0
23 | Dobava i ugradnja automatskog odzračnog lončića zajedno sa spojnim i montažnim materijalom.
|  | kom | 4 | 0
24 | Dobava i ugradnja PVC cijevi za odvod kondenzata iz kondenzacijskog aparata do seta za neutralizaciju zajedno sa fitinzima, spojnim i montažnim materijalom. Na licu mjesta odrediti spoj na kanalizaciju
|  | kpl | 1 | 0
25 | Izrada natpisa za označavanje opreme i instalacije.
|  | kpl | 1 | 0
26 | Izrada sheme kotlovnice. Shemu ostakliti i uokviriti te postaviti na vidljivo mjesto u kotlovnici
|  | kpl | 1 | 0
27 | Upoznavanje i obuka kvalificirane osobe odabrane od strane investitora za pogon i upotrebu kotlovnice, te izrada zapisnika o izvršenoj edukaciji uz potpis osposobljene osobe.
|  | h | 1 | 0
28 | Ispitivanje dimnjaka od strane ovlaštenog dimnjačara, te izdavanje atesta za dimnjak.
|  | kpl | 2 | 0
29 | Dobava i ugradnja čeličnih cijevi za ugradnju na instalaciju grijanja, s dodatkom na lukove, koljena, odreske, zavarivački i ovjesni materijal, slijedećih dmenzija
| 60,3 x 3,65 (DN 50) | m' | 12 | 0
30 | Izrada prespoja nove instalacije grijanja na postojeću instalaciju unutar kotlovnice.
|  | kpl | 1 | 0
31 | Dobava i ugradnja toplinske izolacije cjevovoda ogrjevnog medija, s fleksibilnim crijevima od spužvastog materijala na bazi sintetičkog kaučuka (elastomer), zatvorene ćelijaste strukture, s pokrovom od polietilenske folije, slijedećih svojstava - koeficijent otpora difuziji vodene pare: m = 3000 - vodljivost l = 0,038 W/mK - debljina s=19 mm za čeličnu cijev
| 60,3 x 3,65 (DN 50) | m' | 12 | 0
32 | Dobava i ugradnja fiksne protukišne rešetke za ugradnu u vanjska vrata kotlovnice
| 60x25 cm | kom | 1 | 0
33 | Ličenje instalacije grijanja izrađene iz crnih čeličnih cijevi sa dva sloja temeljne boje i završnim slojem bijele boje otporne na temperaturu do 150°C, uz prethodno čišćenje do metalnog sjaja, ukupne površine
|  | m' | 3 | 0
34 | Punjenje sustava grijanja vodom, odzračivanje, hladna tlačna proba vodom tlaka 4 bara mjereno na najnižem mjestu instalacije, popravak eventualno propusnih mjesta, te izradu izvješća o izvršenoj tlačnoj probi
|  | kpl | 1 | 0
35 | Topla proba sustava grijanja
|  | kpl | 1 | 0
36 | Sanacija oštećenih površina nastalih prilikom izvođenja instalacije.
|  | kpl | 1 | 0
| UKUPNO |  |  | 0

## ISEG
MJERA 3 (e.obnova pogona) - ugradnja pametnih brojila i uređaja za detaljnije praćenje potrošnje energije
D | ISEG sustav mjerenja plina
| Opis stavke | Jed.mj. | Kol. | Uk. cijena
1 | Dobava i ugradnja ISEG modula sa svim potrebnim montažnim i spojnim materijalom do potpune funkcionalnosti.
|  | kom | 1 | 0
| UKUPNO |  |  | 0

## Ostali radovi
UKUPNO MJERA 4 (e.obnova zgrade) - poboljšanje postojećeg sustava grijanja
E | Ostali radovi
| Opis stavke | Jed.mj. | Kol. | Uk. cijena
1 | Radovi ovlaštenog inženjera strojarske struke pri izvedbi radova na građevini (uvođenje izvođača u posao, sudjelovanje kod usmjeravanja, nadzor nad izvođenjem radova, stručni savjeti, izrada završnog izvješća, sudjelovanje kod primopredaje) | kpl | 1 | 0
2 | Ispitivanje izvedene instalacije te izdavanje potrebnih atesta o dokazu kvalitete i ispravnosti izvedene instalacije. | kpl | 1 | 0
3 | Pripremno - završni radovi uključivo upoznavanje sa objektom, kontakti sa nadzornom službom, usklađivanje sa ostalim sudionicima u gradnji o položaju elemenata sistema, te vođenje dokumentacije gradilišta. | kpl | 1 | 0
4 | Primopredaja izvedenih radova, izrada uputa za rad i održavanje, izrada shema izvedenog stanja, signalno obilježavanje vodova i opreme, te potrebni natpisi upozorenja i obavještenja. | kpl | 1 | 0
| UKUPNO |  |  | 0

## elektroinstalacije
| VRSTA PROJEKTA | Glavni- elektrotehnički
| PROJEKTANT | Dubravko Maček, dipl.ing.el.
| BROJ TEH. DNEVNIKA | 81/2020
12.2020.
| DIREKTOR | Goran Oreški, mag.ing.el.
TROŠKOVNIK OPREME I RADOVA
Re.br. | Tehnički opis | Jed. Mj. | Količina | Ukupno
1.4. | POSTAVLJANJE NOVIH SUSTAVA ZA PROIZVODNJU ELEKTRIČNE ENERGIJE IZ ENERGIJE SUNCA (Izgradnja integrirane sunčane elektrane)
1 | MONTAŽNI MATERIJAL I OPREMA
1.1 | Aluminijski nosač za montažu na trapeznI lim (l = 47 cm) | kom | 408 | 0
1.2 | Vijak, 5,5x25, inox, samorezujući s gumenom brtvom za pritezanje aluminijskog nosača. | kom | 2448 | 0
1.3 | Izolacijska traka EPDM, 1m | kom | 37 | 0
1.4 | Predmontirani element za prihvat FN modula (srednji) | kom | 360 | 0
1.5 | Predmontirani element za prihvat FN modula (krajnji) | kom | 48 | 0
| UKUPNO: |  |  | 0
2 | MONTAŽNI RADOVI
2.1 | Dopremanje i montaža podkonstrukcije iz točke 1 | kpl | 1 | 0
2.2 | Dopremanje i montaža fotonaponskih modula na konstrukciju | kpl | 1 | 0
2.3 | Izrada prodora za kabelsku trasu -izrada prodora kroz krovište (1 kom.) - izrada prodora između prizemlja i kata -sanacija prodora | kpl | 1 | 0
2.4 | Dopremanje i montaža okomitih fiksinh ljestvi s leđobranom (6m) | kpl | 1 | 0
| UKUPNO: |  |  | 0
3 | ELEKTRIČNA OPREMA
3.1 | Fotonaponski modul, min. snage 280 Wp, min. efikasnost FN modula 17,1%, sa spojnom kutijom i pripadajućim izvodima i priključcima | kom | 192 | 0
3.2 | DC instalacijski kabel za fotonaponske sustave PV1-F , presjek 6 mm2 | m | 900 | 0
3.3 | Konektor za PV1-F kabel | kom | 20 | 0
3.4 | Fotonaponski izmjenjivač Karakteristike: -max. DC snaga 75 kW STC -max. AC snaga 50 kW -nominalna AC snaga min.: 50 kW -prenaponska zaštita min. klase II -maksimalna učinkovitost min. 98,1 % -euro učinkovitost min. 97,8% -zaštita min. IP 65 -broj MPPT min./broj DC ulaza min.: 6/12 -sučelja za komunikaciju-Ethernet, WLAN | kom | 1 | 0
3.5 | AC odvodnici prenapona za izmjenjivač, tip I/II | kom | 1 | 0
3.6 | DC odvodnici prenapona za izmjenjivač tip I/II | kom | 1 | 0
3.7 | Kabel FG16OR16 5x35 mm², za spajanje izmjenjivača I1 na +GRO | m | 34 | 0
3.8 | Mrežni kabel S/FTP Cat 6 | m | 75 | 0
3.9 | Oprema za prihvat kabela iz izmjenjivača I1, mjerenje električne energije i akviziciju podataka te preseljenje položaja glavnog prekidača u razvodnom ormaru +GRO: -četveropolni zaštitni uređaj diferencijalne struje RCD 80/0,3/4p, tip A (1 kom) -tropolni automatski prekidač 80 A - B kar. (1 kom) -jednopolni automatski prekidač C6/1 10kA - C karakteristika (4 kom) -dvopolnim zaštitnim uređajem diferencijalne -odvodnici prenapona 3P+N, tip I+ II, 25kA (1 kom - osigurač-rastavna sklopka NH00 160A s patronama 80A -strujni mjerni transformator SMT 125/5 A, klase točnosti 0,5, sa priključnim kabelima (3 kom) - uređaj za mjerenje električne energije kompatibilan s uređajem za komunikaciju s izmjenjivačima -sitni spojni materijal kao što su kleme, tuljci, stopice uvodnice, P/F žica, bakar i dr. | kpl | 1 | 0
3.10 | Komplet opreme za komunikaciju (kompatibilna s izmjenjivačem) i akviziciju podataka preko interneta te napajanje komunikacijskog uređaja | kom | 1 | 0
3.11 | Dobava i postava opreme za uzemljenje i izjednačavanje potencijala -AH1 žica Al legura 8 mm za povezivanje metalne podkonstrukcije modula na odvode sustava za zaštitu od udara munje, sa spojnicama i nosačima žice | kpl | 1 | 0
3.12 | Dobava i postava opreme sustava zaštite od udara munje: -štapne hvataljke izrađene od Al legure visine 1.5 m sa kompletom za pričvršćavanje (3 kom) -štapne hvataljke izrađene od Al legure visine 2 m sa kompletom za pričvršćavanje (6 kom) -AH1 žica Al legura 8 mm za povezivanje na uzemljivač objekta, sa spojnicama i nosačima žice | kpl | 1 | 0
3.13 | Sitni materijal, vijci, kabelske stopice, konektori | kpl | 1 | 0
| UKUPNO: |  |  | 0
4 | ELEKTROINSTALACIJSKI RADOVI
4.1 | Izrada kabelskog spoja istosmjerne struje između fotonaponskih modula | kpl | 1 | 0
4.2 | Dobava i postava vruće cinčanog kabelskog kanala visine 35 mm i širine 50 mm, mrežasti kabelski kanal za kabelsku trasu po krovu objekta | m | 31 | 0
4.3 | Dobava i postava vruće cinčanog kabelskog kanala visine 35 mm i širine 100 mm, mrežasti kabelski kanal za kabelsku trasu po krovu objekta | m | 12 | 0
4.4 | Dobava i postava vruće cinčanog kabelskog kanala s poklopcem širine 100 mm | m | 13 | 0
4.5 | Dobava i postava fleksibilne zaštitne cijevi promjera 41/50 mm | m | 4 | 0
4.6 | Dobava i postava fleksibilne zaštitne cijevi promjera 24,3/32 mm | m | 12 | 0
4.7 | Dobava i postava UV zaštitne cijevi promjera 18,3/25 mm | m | 12 | 0
4.8 | Dobava i postava plastične kanalice za mrežni kabel, 15x30 mm | m | 35 | 0
4.9 | Izrada kabelskog spoja istosmjerne struje između fotonaponskih modula i izmjenjivača | kpl | 1 | 0
4.10 | Dopremanje i montaža izmjenjivača | kom | 1 | 0
4.11 | Postava kabela FG16OR16 5x35 mm² za kabelski spoj izmjenjične struje između izmjenjivača I1 i +GRO | m | 34 | 0
4.12 | Dobava i montaža nosive konstrukcije nosača izmjenjivača | kom | 1 | 0
4.13 | Konfiguracija izmjenjivača | kom | 1 | 0
4.14 | Konfiguracija uređaja za komunikaciju i akviziciju podataka preko interneta i mjerenje električne energije | kom | 1 | 0
4.15 | Ispitivanje električnih instalacija sunčane elektrane, u skladu s tehničkim zahtjevima, izrada protokola, izdavanje atesta | kom | 1 | 0
4.16 | Izrada dokumentacije za provedbu pokusnog rada elektrane - plan i program ispitivanja u pokusnom radu - puštanje u pogon - mjerenje kvalitete električne energije u pokusnom radu, izrada izvještaja - izvješće o provedenom pokusnom radu postrojenja | kom | 1 | 0
| UKUPNO: |  |  | 0
POSTAVLJANJE NOVIH SUSTAVA ZA PROIZVODNJU ELEKTRIČNE ENERGIJE IZ ENERGIJE SUNCA (Izgradnja integrirane sunčane elektrane)
1 | MONTAŽNI MATERIJAL I OPREMA |  |  | 0
2 | MONTAŽNI RADOVI |  |  | 0
3 | ELEKTRIČNA OPREMA |  |  | 0
4 | ELEKTROINSTALACIJSKI RADOVI |  |  | 0
| UKUPNO POSTAVLJANJE NOVIH SUSTAVA ZA PROIZVODNJU ELEKTRIČNE ENERGIJE IZ ENERGIJE SUNCA (Izgradnja integrirane sunčane elektrane) |  |  | 0
1.2. | REVITALIZACIJA ELEKTRIČNIH INSTALACIJA - UČINKOVITI SUSTAVI RASVJETE (Zamjena rasvjete u proizvodnji)
11 | DEMONTAŽA POSTOJEĆE RASVJETE
11.1 | Pažljiva demontaža postojeće rasvjete u svim zonama obuhvaćenim projektom energetske obnove. Spremanje rasvjete na palete i priprema za odvoz na zbrinjavanje | kom | 55 | 0
11.2 | Odvoz i zbrinjavanje stare rasvjete | kpl | 1 | 0
11.3 | Najam i korištenje hidraulične električne teleskopske platforme za rad na visini do 6m | kom | 1 | 0
11.4 | Dovoz i korištenje raznih aluminijskih skela i ljestvi za rad na visini do 4m | kpl | 1 | 0
| UKUPNO: |  |  | 0
12 | DOBAVA LED RASVJETE
12.1 | S01 - Nadgradna svjetiljka sa LED izvorima svjetlosti, srednje širokosnopne distribucije svjetlosti. Kućište svjetiljke izrađeno je od polikarbonata, difuzor od opalnog polikarbonata sa prizmatičnom strukturom. Montaža/demontaža difuzora bez kopči. Svjetiljka je otporna na vlagu i prašinu. Svjetiljka se isporučuje kompletno sa priborom za nagradnu montažu. Svjetiljka mora zadovoljiti sljedeće tehničke parametre: Napajanje: integrirano, 220-240V, 50/60 Hz Maksimalna nazivna snaga: 35,5 W Minimalni svjetlosni tok svjetiljke: 4300 lm Minimalna učinkovitost: 121,1 lm/W Minimalni faktor snage:0,96 Temperatura boje: 4000K Minimalni indeks uzvrata boje (CRI): 80 Minimalna kromatska tolerancija (inicijalni MacAdam): 3 Minimalni vijek trajanja pri L80: 50.000 pri 25⁰C Minimalna IP zaštita:IP66 Minimalna mehanička (IK) zaštita: IK08 Temperaturno područje rada: od -20⁰C do +35⁰C Kategorija održavanja:D Minimalne dimenzije svjetiljke: 1090 x 85 x 85 mm Maksimalne dimenzije svjetiljke:1110 x 98 x 95 mm Maksimalna masa svjetiljke: 1.7 kg Jamstvo u trajanju od minimalno: 5 godina | kom | 35 | 0
12.2 | S01EM - vodotijesna nadgradna svjetiljka sa srednje širokosnopnim LED izvorima svjetlosti. Svjetiljka je opremljena baterijskim modulom autonomije trajanja do 3 sata, ručni test. Kućište svjetiljke izrađeno je od polikarbonata, difuzor od opalnog polikarbonata sa prizmatičnom strukturom. Svjetiljka se isporučuje kompletno sa priborom za nagradnu montažu. Svjetiljka mora zadovoljiti sljedeće tehničke parametre: Napajanje: integrirano, 220-240V, 50/60 Hz Maksimalna nazivna snaga: 34.5 W Minimalni svjetlosni tok svjetiljke: 4200 lm Minimalna učinkovitost:121,74 lm/W Minimalni faktor snage:0,96 Temperatura boje: 4000K Minimalni indeks uzvrata boje (CRI): 80 Minimalna kromatska tolerancija (inicijalni MacAdam): 3 Minimalni vijek trajanja pri L80: 50.000 pri 25⁰C Minimalna IP zaštita:IP66 Minimalna mehanička (IK) zaštita: IK08 Temperaturno područje rada: od 0⁰C do +25⁰C Kategorija održavanja:D Minimalne dimenzije svjetiljke: 1090 x 85 x 85 mm Maksimalne dimenzije svjetiljke:1110 x 98 x 95 mm Maksimalna masa svjetiljke: 2,1 kg Jamstvo u trajanju od minimalno: 5 godina | kom | 12 | 0
12.3 | S02 - Nadgradna LED svjetiljka srednje širokosnopne distribucije svjetlosti. Kućište svjetiljke izrađeno je od polikarbonata, difuzor od opalnog polikarbonata sa prizmatičnom strukturom. Montaža/demontaža difuzora bez kopči. Svjetiljka se isporučuje kompletno sa priborom za nagradnu montažu. Svjetiljka mora zadovoljiti sljedeće tehničke parametre: Napajanje: integrirano, 220-240V, 50/60 Hz Maksimalna nazivna snaga: 53W Minimalni svjetlosni tok svjetiljke:6500 lm Minimalna učinkovitost:122,6 lm/W Minimalni faktor snage:0,96 Temperatura boje: 4000K Minimalni indeks uzvrata boje (CRI): 80 Minimalna kromatska tolerancija (inicijalni MacAdam): 3 Minimalni vijek trajanja pri L80: 50.000 pri 25⁰C Minimalna IP zaštita:IP66 Minimalna mehanička (IK) zaštita: IK08 Temperaturno područje rada: od -20⁰C do +35⁰C Kategorija održavanja:D Minimalne dimenzije svjetiljke: 1590 x 85 x 85 mm Maksimalne dimenzije svjetiljke:1610 x 95 x 95 mm Maksimalna masa svjetiljke: 2,1 kg Jamstvo u trajanju od minimalno: 5 godina | kom | 3 | 0
12.4 | S02EM - Nadgradna LED svjetiljka srednje širokosnopne distribucije svjetlosti. Svjetiljka je opremljena baterijskim modulom autonomije trajanja do 3 sata, ručni test. Kućište svjetiljke izrađeno je od polikarbonata, difuzor od opalnog polikarbonata sa prizmatičnom strukturom. Montaža/demontaža difuzora bez kopči. Svjetiljka se isporučuje kompletno sa priborom za nagradnu montažu. Svjetiljka mora zadovoljiti sljedeće tehničke parametre: Napajanje: integrirano, 220-240V, 50/60 Hz Maksimalna nazivna snaga: 51,5W Minimalni svjetlosni tok svjetiljke: 6250 lm Minimalna učinkovitost: 121,36 lm/W Minimalni faktor snage:0,96 Temperatura boje: 4000K Minimalni indeks uzvrata boje (CRI): 80 Minimalna kromatska tolerancija (inicijalni MacAdam): 3 Minimalni vijek trajanja pri L80: 50.000 pri 25⁰C Minimalna IP zaštita:IP66 Minimalna mehanička (IK) zaštita: IK08 Temperaturno područje rada: od 0⁰C do +25⁰C Kategorija održavanja:D Minimalne dimenzije svjetiljke: 1590 x 85 x 85 mm Maksimalne dimenzije svjetiljke:1610 x 95 x 95 mm Maksimalna masa svjetiljke: 2,5 kg Jamstvo u trajanju od minimalno: 5 godina | kom | 4 | 0
12.5 | S05 - Tanka, okrugla stropna ili zidna LED svjetiljka. Tijelo svjetiljke bijelo, od polikarbonata. Difuzor od opalnog polikarbonata. Za kablove do 2,5mm² pogodno za prolazno ožičenje. Svjetiljka mora zadovoljiti sljedeće tehničke parametre: Napajanje: integrirano, 220-240V, 50/60 Hz Maksimalna nazivna snaga: 16,5W Minimalni svjetlosni tok svjetiljke:1900 lm Minimalna učinkovitost:115,2 lm/W Minimalni faktor snage:0,91 Temperatura boje: 4000K Minimalni indeks uzvrata boje (CRI): 80 Minimalna kromatska tolerancija (inicijalni MacAdam): 3 Minimalni vijek trajanja pri L80: 50.000 pri 35⁰C Minimalna IP zaštita:IP65 Minimalna mehanička (IK) zaštita: IK10 Temperaturno područje rada: od -15⁰C do +35⁰C Kategorija održavanja:D Minimalne dimenzije svjetiljke:Ø300mm x 50mm Maksimalne dimenzije svjetiljke:Ø315mmx65mm Maksimalna masa svjetiljke:0,98 kg Jamstvo u trajanju od minimalno: 5 godina | kom | 2 | 0
12.6 | P03 - Nadgradna/zidna sigurnosna LED svjetiljka sa odgovarajućom oznakom smjera evakuacije. Svjetiljka je opremljena baterijskim modulom autonomije trajanja do 1,2,3 ili 8 sati, ručni test. Kućište svjetiljke izrađeno je od polikarbonata. Svjetiljka dolazi u kompletu s odgovarajučim oznakama smjera. Svjetiljka je vidljiva sa maksimalne udaljenosti od 30 m. Svjetiljka mora zadovoljiti sljedeće tehničke parametre: Napajanje: integrirano, 220-240V, 50/60Hz Maksimalna nazivna snaga: 6,5 W, >500 cd/m² Minimalna IP zaštita: IP40 Minimalna mehanička (IK) zaštita: IK03 Temperaturno područje rada: od +5⁰C do +40⁰C Kategorija održavanja: D Minimalne dimenzije svjetiljke: 325x40x215mm Maksimalne dimenzije svjetiljke: 340x50x235 mm Maksimalna masa svjetiljke: 0,9 kg Jamstvo u trajanju od minimalno: 5 godina | kom | 7 | 0
| UKUPNO: |  |  | 0
13 | OSTALI ELEKTROINSTALACIJSKI RADOVI
Dobava i postava instalacijskog materijala za povezivanje rasvjetnih tijela na postojeću instalaciju:
13.1 | -kabel PP-Y 3x1,5mm2 | m | 80 | 0
13.2 | -kabel PP-Y 5x1,5mm2 | m | 80 | 0
13.3 | -PNT cijev 20 mm sa nosačima | m | 60 | 0
13.4 | -pocinčani kanal PK 50mm | m | 20 | 0
13.5 | -zidni nosač kanala širine 50mm | m | 30 | 0
13.6 | -gumena zaštitna cijev SAPA 16-20mm | m | 30 | 0
13.7 | -OG razvodna kutija 80x80mm | kom | 40 | 0
13.8 | Ispitivanje izvedene instalacije i izdavanje potrebnih ispitnih protokola | kpl | 1 | 0
13.9 | Sitni spojni i montažni materijal (tipli , vijci, obujmice i sl.) | kpl | 1 | 0
| UKUPNO: |  |  | 0
REVITALIZACIJA ELEKTRIČNIH INSTALACIJA - UČINKOVITI SUSTAVI RASVJETE (Zamjena rasvjete u proizvodnji)
11 | DEMONTAŽA POSTOJEĆE RASVJETE |  |  | 0
12 | DOBAVA LED RASVJETE |  |  | 0
13 | OSTALI ELEKTROINSTALACIJSKI RADOVI |  |  | 0
| UKUPNO REVITALIZACIJA ELEKTRIČNIH INSTALACIJA - UČINKOVITI SUSTAVI RASVJETE (Zamjena rasvjete u proizvodnji) |  |  | 0
2.2. | POBOLJŠANJE POSTOJEĆEG ILI UGRADNJA UČINKOVITIJEG SUSTAVA UNUTARNJE RASVJETE
14 | DEMONTAŽA POSTOJEĆE RASVJETE
14.1 | Pažljiva demontaža postojeće rasvjete u svim zonama obuhvaćenim projektom energetske obnove. Spremanje rasvjete na palete i priprema za odvoz na zbrinjavanje. | kom | 81 | 0
14.2 | Odvoz i zbrinjavanje stare rasvjete | kpl | 1 | 0
14.3 | Najam i korištenje hidraulične električne teleskopske platforme za rad na visini do 6 m | kom | 1 | 0
14.4 | Dovoz i korištenje raznih aluminijskih skela i ljestvi za rad na visini do 4 m | kpl | 1 | 0
| UKUPNO: |  |  | 0
15 | DOBAVA LED RASVJETE
15.1 | S01 - Nadgradna svjetiljka sa LED izvorima svjetlosti, srednje širokosnopne distribucije svjetlosti. Kućište svjetiljke izrađeno je od polikarbonata, difuzor od opalnog polikarbonata sa prizmatičnom strukturom. Montaža/demontaža difuzora bez kopči. Svjetiljka je otporna na vlagu i prašinu. Svjetiljka se isporučuje kompletno sa priborom za nagradnu montažu. Svjetiljka mora zadovoljiti sljedeće tehničke parametre: Napajanje: integrirano, 220-240V, 50/60 Hz Maksimalna nazivna snaga: 35.5 W Minimalni svjetlosni tok svjetiljke: 4300 lm Minimalna učinkovitost: 121,1 lm/W Minimalni faktor snage:0,96 Temperatura boje: 4000K Minimalni indeks uzvrata boje (CRI): 80 Minimalna kromatska tolerancija (inicijalni MacAdam): 3 Minimalni vijek trajanja pri L80: 50.000 pri 25⁰C Minimalna IP zaštita:IP66 Minimalna mehanička (IK) zaštita: IK08 Temperaturno područje rada: od -20⁰C do +35⁰C Kategorija održavanja:D Minimalne dimenzije svjetiljke: 1090 x 85 x 85 mm Maksimalne dimenzije svjetiljke:1110 x 98 x 95 mm Maksimalna masa svjetiljke: 1.7 kg Jamstvo u trajanju od minimalno: 5 godina | kom | 6 | 0
15.2 | S01EM - vodotijesna nadgradna svjetiljka sa srednje širokosnopnim LED izvorima svjetlosti. Svjetiljka je opremljena baterijskim modulom autonomije trajanja do 3 sata, ručni test. Kućište svjetiljke izrađeno je od polikarbonata, difuzor od opalnog polikarbonata sa prizmatičnom strukturom. Svjetiljka se isporučuje kompletno sa priborom za nagradnu montažu. Svjetiljka mora zadovoljiti sljedeće tehničke parametre: Napajanje: integrirano, 220-240V, 50/60 Hz Maksimalna nazivna snaga: 34.5 W Minimalni svjetlosni tok svjetiljke: 4200 lm Minimalna učinkovitost:121,74 lm/W Minimalni faktor snage:0,96 Temperatura boje: 4000K Minimalni indeks uzvrata boje (CRI): 80 Minimalna kromatska tolerancija (inicijalni MacAdam): 3 Minimalni vijek trajanja pri L80: 50.000 pri 25⁰C Klasa zaštite:CL1 Minimalna IP zaštita:IP66 Minimalna mehanička (IK) zaštita: IK08 Temperaturno područje rada: od 0⁰C do +25⁰C Kategorija održavanja:D Minimalne dimenzije svjetiljke: 1090 x 85 x 85 mm Maksimalne dimenzije svjetiljke:1110 x 98 x 95 mm Maksimalna masa svjetiljke: 2,1 kg Jamstvo u trajanju od minimalno: 5 godina | kom | 2 | 0
15.3 | S04 - Ugradna/nadgradna LED stropna svjetiljka. Svjetiljka ima opalni difuzor. Pribor za nadgradnu montažu naručuje se zasebno. Svjetiljka mora zadovoljiti sljedeće tehničke parametre: Kontrola blještanja: UGR<19 Napajanje: integrirano, 220-240V, 50/60Hz Maksimalna nazivna snaga: 34,5 W Minimalni svjetlosni tok svjetiljke: 3650 lm Minimalna učinkovitost: 105,8 lm/W Minimalni faktor snage: 0,95 Temperatura boje: 4000/3500/3000 K Minimalni indeks uzvrata boje (CRI): 80 Minimalna kromatska tolerancija (inicijalni MacAdam): 4 Minimalni vijek trajanja pri L80: 50.000h pri 25⁰C Minimalni vijek trajanja pri L80: 50.000h pri 50⁰C Klasa zaštite: CL2 Minimalna IP zaštita: IP44/IP20 Minimalna mehanička (IK) zaštita: IK03 Temperaturno područje rada: od -20⁰C do +40⁰C Minimalne dimenzije svjetiljke: 585x585x50 mm Maksimalne dimenzije svjetiljke: 605x605x70mm Maksimalna masa svjetiljke: 2,22 kg Jamstvo u trajanju od minimalno: 5 godina | kom | 35 | 0
15.4 | S05 - Tanka, okrugla stropna ili zidna LED svjetiljka. Tijelo svjetiljke bijelo, od polikarbonata. Difuzor od opalnog polikarbonata. Za kablove do 2,5mm² pogodno za prolazno ožičenje. Svjetiljka mora zadovoljiti sljedeće tehničke parametre: Napajanje: integrirano, 220-240V, 50/60 Hz Maksimalna nazivna snaga: 16,5W Minimalni svjetlosni tok svjetiljke:1900 lm Minimalna učinkovitost:115,2 lm/W Minimalni faktor snage:0,91 Temperatura boje: 4000K Minimalni indeks uzvrata boje (CRI): 80 Minimalna kromatska tolerancija (inicijalni MacAdam): 3 Minimalni vijek trajanja pri L80: 50.000 pri 35⁰C Minimalna IP zaštita:IP65 Minimalna mehanička (IK) zaštita: IK10 Temperaturno područje rada: od -15⁰C do +35⁰C Kategorija održavanja:D Minimalne dimenzije svjetiljke:Ø300mm x 50mm Maksimalne dimenzije svjetiljke:Ø315mmx65mm Maksimalna masa svjetiljke:0,98 kg Jamstvo u trajanju od minimalno: 5 godina | kom | 21 | 0
15.5 | P01 - Ugradna LED sigurnosna svjetiljka s osvjetljenjem od minimalno 0.5 lx, prema EN 1838. Svjetiljka ima polikarbonatnu leću, optimalna odvodnja temperature putem pasivnog hladnjaka. Svjetiljka je opremljena baterijskim modulom autonomije trajanja do 3 sata. Svjetiljka je pogodna za 68 mm stropni izrez i debljinu stropa 1-25 mm. Montaža bez alata kroz posebne pričvrsne opruge. Pokrovni prsten izrađen je od lijevanog aluminija. Svjetiljka je ožičena vodičima bez halogena i silikona. Namijenjena je za prostorije visine od 2,2 do 7 m. Svjetiljka mora zadovoljiti sljedeće tehničke parametre: Napajanje: integrirano, 220-240V, 50/60 Hz Maksimalna nazivna snaga:5W Minimalni svjetlosni tok svjetiljke:150 lm Minimalna učinkovitost: 30 lm/W Minimalni faktor snage:0,7 Temperatura boje: 4000K Minimalni vijek trajanja pri L70: 50.000 pri 25⁰C Minimalna IP zaštita:IP20/40 Minimalna mehanička (IK) zaštita: IK04 Temperaturno područje rada: od +5⁰C do +35⁰C Minimalne dimenzije svjetiljke: Ø80 x 6 mm Maksimalne dimenzije svjetiljke:Ø90 x 2 mm Maksimalna masa svjetiljke:0,38 kg Jamstvo u trajanju od minimalno: 5 godina | kom | 2 | 0
15.6 | P02 - Ugradna LED sigurnosna svjetiljka za osvjetljenje evakuacijskih puteva s osvjetljenjem od minimalno 1lx pema EN 1838. Svjetiljka je opremljena baterijskim modulom autonomije trajanja do 3h,auto- test. Svjetiljka je pogodna za montažu u stropni izrez Ø68 i debljinu stropa 1-25 mm, montaža bez alata. Pokrovni prsten svjetiljke izrađen je od lijevanog aluminija. Svjetiljka je ožičena vodičima bez halogena i silikona. Svjetiljka je namijenjena za prostorije visine od 2,2 do 7 m. Svjetiljka mora zadovoljiti sljedeće tehničke parametre: Napajanje: integrirano, 220-240V, 50/60 Hz Maksimalna nazivna snaga: 5 W Minimalni svjetlosni tok svjetiljke: 150 lm Minimalna učinkovitost: 30 lm/W Minimalni faktor snage:0,7 Temperatura boje: 4000K Minimalni vijek trajanja: 50.000 pri 25⁰C Minimalna IP zaštita:IP20/40 Minimalna mehanička (IK) zaštita: IK04 Temperaturno područje rada: od +5⁰C do +30⁰C Minimalne dimenzije svjetiljke: Ø80x2mm Maksimalne dimenzije svjetiljke: Ø90x6 mm Maksimalna masa svjetiljke:0,38 kg Jamstvo u trajanju od minimalno: 5 godina | kom | 2 | 0
15.7 | P03 - Nadgradna/zidna sigurnosna LED svjetiljka sa odgovarajućom oznakom smjera evakuacije. Svjetiljka je opremljena baterijskim modulom autonomije trajanja do 1,2,3 ili 8 sati, ručni test. Kućište svjetiljke izrađeno je od polikarbonata. Svjetiljka dolazi u kompletu s odgovarajučim oznakama smjera. Svjetiljka je vidljiva sa maksimalne udaljenosti od 30 m. Svjetiljka mora zadovoljiti sljedeće tehničke parametre: Napajanje: integrirano, 220-240V, 50/60Hz Maksimalna nazivna snaga: 6,5 W, >500 cd/m² Minimalna IP zaštita: IP40 Minimalna mehanička (IK) zaštita: IK03 Temperaturno područje rada: od +5⁰C do +40⁰C Kategorija održavanja: D Minimalne dimenzije svjetiljke: 325x40x215mm Maksimalne dimenzije svjetiljke: 340x50x235 mm Maksimalna masa svjetiljke: 0,9 kg Jamstvo u trajanju od minimalno: 5 godina | kom | 13 | 0
| UKUPNO: |  |  | 0
16 | OSTALI ELEKTROINSTALACIJSKI RADOVI
Dobava i postava instalacijskog materijala za povezivanje rasvjetnih tijela na postojeću instalaciju:
16.1 | -kabel PP-Y 3x1,5mm2 | m | 110 | 0
16.2 | -kabel PP-Y 5x1,5mm2 | m | 110 | 0
16.3 | -PNT cijev 20 mm sa nosačima | m | 80 | 0
16.4 | -pocinčani kanal PK 50mm | m | 30 | 0
16.5 | -zidni nosač kanala širine 50mm | m | 50 | 0
16.6 | -gumena zaštitna cijev SAPA 16-20mm | m | 50 | 0
16.7 | -OG razvodna kutija 80x80mm | kom | 75 | 0
16.8 | Ispitivanje izvedene instalacije i izdavanje potrebnih ispitnih protokola | kpl | 1 | 0
16.9 | Sitni spojni i montažni materijal (tipli , vijci, obujmice i sl.) | kpl | 1 | 0
| UKUPNO: |  |  | 0
POBOLJŠANJE POSTOJEĆEG ILI UGRADNJA UČINKOVITIJEG SUSTAVA UNUTARNJE I VANJSKE RASVJETE (Zamjena unutarnje rasvjete)
14 | DEMONTAŽA POSTOJEĆE RASVJETE |  |  | 0
15 | DOBAVA LED RASVJETE |  |  | 0
16 | OSTALI ELEKTROINSTALACIJSKI RADOVI |  |  | 0
| UKUPNO POBOLJŠANJE POSTOJEĆEG ILI UGRADNJA UČINKOVITIJEG SUSTAVA UNUTARNJE I VANJSKE RASVJETE (Zamjena unutarnje rasvjete) |  |  | 0
2.3. | POBOLJŠANJE POSTOJEĆEG ILI UGRADNJA UČINKOVITIJEG SUSTAVA VANJSKE RASVJETE
17 | DEMONTAŽA POSTOJEĆE RASVJETE
17.1 | Pažljiva demontaža postojeće rasvjete u svim zonama obuhvaćenim projektom energetske obnove. Spremanje rasvjete na palete i priprema za odvoz na zbrinjavanje. | kom | 3 | 0
17.2 | Odvoz i zbrinjavanje stare rasvjete | kpl | 1 | 0
17.3 | Najam i korištenje hidraulične električne teleskopske platforme za rad na visini do 6m . | kom | 1 | 0
| UKUPNO: |  |  | 0
18 | DOBAVA LED RASVJETE
18.1 | V01 - Vanjska LED svjetiljka s asimetričnom optikom, Kućište svjetiljke izrađeno je od lijevanog aluminija obojanog u svijetlo sivu boju. Svjetiljka je unaprijed ožičena s 0,6 m kabela. Mogućnost različitih položaja ugradnje. Svjetiljka mora zadovoljiti sljedeće tehničke parametre: Napajanje: integrirano, 220-240V, 50/60 Hz Maksimalna nazivna snaga: 45,5W Minimalni svjetlosni tok svjetiljke:4450 lm Minimalna učinkovitost:97,8 lm/W Minimalni faktor snage:0,94 Temperatura boje: 4000K Minimalni indeks uzvrata boje (CRI): 80 Minimalna kromatska tolerancija (inicijalni MacAdam): 7 Minimalni vijek trajanja pri L70: 50.000 pri 25⁰C Minimalna IP zaštita:IP66 Minimalna mehanička (IK) zaštita: IK07 Temperaturno područje rada: od -10⁰C do +35⁰C Minimalne dimenzije svjetiljke:175x230x40mm Maksimalne dimenzije svjetiljke:189x242x56mm Maksimalna masa svjetiljke:1,7 kg Jamstvo u trajanju od minimalno: 5 godina | kom | 2 | 0
18.2 | S05 - Tanka, okrugla stropna ili zidna LED svjetiljka. Tijelo svjetiljke bijelo, od polikarbonata. Difuzor od opalnog polikarbonata. Za kablove do 2,5mm² pogodno za prolazno ožičenje. Svjetiljka mora zadovoljiti sljedeće tehničke parametre: Napajanje: integrirano, 220-240V, 50/60 Hz Maksimalna nazivna snaga: 16,5W Minimalni svjetlosni tok svjetiljke:1900 lm Minimalna učinkovitost:115,2 lm/W Minimalni faktor snage:0,91 Temperatura boje: 4000K Minimalni indeks uzvrata boje (CRI): 80 Minimalna kromatska tolerancija (inicijalni MacAdam): 3 Minimalni vijek trajanja pri L80: 50.000 pri 35⁰C Minimalna IP zaštita:IP65 Minimalna mehanička (IK) zaštita: IK10 Temperaturno područje rada: od -15⁰C do +35⁰C Kategorija održavanja:D Minimalne dimenzije svjetiljke:Ø300mm x 50mm Maksimalne dimenzije svjetiljke:Ø315mmx65mm Maksimalna masa svjetiljke:0,98 kg Jamstvo u trajanju od minimalno: 5 godina | kom | 21 | 0
| UKUPNO: |  |  | 0
19 | OSTALI ELEKTROINSTALACIJSKI RADOVI
Dobava i postava instalacijskog materijala za povezivanje rasvjetnih tijela na postojeću instalaciju:
19.1 | -kabel PP-Y 3x1,5mm2 | m | 3 | 0
19.2 | -gumena zaštitna cijev SAPA 16-20mm | m | 3 | 0
19.3 | -OG razvodna kutija 80x80mm | kom | 3 | 0
19.4 | Ispitivanje izvedene instalacije i izdavanje potrebnih ispitnih protokola | kpl | 1 | 0
19.5 | Sitni spojni i montažni materijal (tipli , vijci, obujmice i sl.) | kpl | 1 | 0
| UKUPNO: |  |  | 0
POBOLJŠANJE POSTOJEĆEG ILI UGRADNJA UČINKOVITIJEG SUSTAVA UNUTARNJE I VANJSKE RASVJETE (Zamjena vanjske rasvjete)
17 | DEMONTAŽA POSTOJEĆE RASVJETE |  |  | 0
18 | DOBAVA LED RASVJETE |  |  | 0
19 | OSTALI ELEKTROINSTALACIJSKI RADOVI |  |  | 0
| UKUPNO POBOLJŠANJE POSTOJEĆEG ILI UGRADNJA UČINKOVITIJEG SUSTAVA UNUTARNJE I VANJSKE RASVJETE (Zamjena vanjske rasvjete) |  |  | 0
20 | TROŠKOVI STRUČNOG NADZORA U FAZI IZVOĐENJA RADOVA
21.1 | Provođenje stručnog nadzora elektroinstalacijskih radova izgradnje sunčane elektrane od strane ovlaštenog inženjera elektrotehnike | kpl | 1 | 0
21.2 | Provođenje stručnog nadzora elektroinstalacijskih radova zamjene rasvjete od strane ovlaštenog inženjera elektrotehnike | kpl | 1 | 0
| UKUPNO: |  |  | 0
REKAPITULACIJA
1.4. | POSTAVLJANJE NOVIH SUSTAVA ZA PROIZVODNJU ELEKTRIČNE ENERGIJE IZ ENERGIJE SUNCA |  |  | 0
1.2. | REVITALIZACIJA ELEKTRIČNIH INSTALACIJA - UČINKOVITI SUSTAVI RASVJETE |  |  | 0
2.2. | POBOLJŠANJE POSTOJEĆEG ILI UGRADNJA UČINKOVITIJEG SUSTAVA UNUTARNJE RASVJETE |  |  | 0
2.3. | POBOLJŠANJE POSTOJEĆEG ILI UGRADNJA UČINKOVITIJEG SUSTAVA VANJSKE RASVJETE |  |  | 0
| TROŠKOVI STRUČNOG NADZORA U FAZI IZVOĐENJA RADOVA |  |  | 0
| UKUPNO: |  |  | 0
| PDV 25%: |  |  | 0
| SVEUKUPNO: |  |  | 0