## Naslovnica
Građevina i lokacija:
REKONSTRUKCIJA, DOGRADNJA I OBNOVA DVORCA SIXTA U JAKOVLJU
Investitor i naručitelj:
HDLU Trg žrtava fašizma 16, 10000 Zagreb OIB: 89246742324
Projektant:
TROŠKOVNIK
KONSTRUKTIVNE SANACIJE
Datum: RUJAN / 2022

## OTU
OPĆI UVJETI TROŠKOVNIKA
OPĆE NAPOMENE
Ove opće napomene odnose se na sve vrste radova.
Nacrti, tehnički opis i troškovnik čine cjelinu projekta. Izvođač je dužan proučiti sve navedene
dijelove projekta, te u slučaju nejasnoća tražiti objašnjenje od projektanta, odnosno iznijeti svoje primjedbe.
Nepoznavanje grafičkog dijela projekta i tehničkog opisa neće se prihvatiti kao razlog za povišenje jediničnih cijena
ili greške u izvedbi.
Izvođač je dužan pridržavati se važećih zakona i propisa i to naročito:
| ► | Zakona o gradnji,
| ► | Zakona o prostornom uređenju,
| ► | Zakona o građevnim proizvodima,
| ► | Zakona o zaštiti na radu (ZNR),
| ► | Hrvatskih normi (HRN),
| ► | Općih tehničkih uvjeta (OTU).
| ► | Uredbe i odluke EU
koji su i dio ugovorne dokumentacije. Izvođač je dužan pridržavati se svih navedenih zakona i uvjeta, osim ako
projektom nije drugačije navedeno. Svi radovi moraju se izvesti solidno i stručno prema važećim propisima i
pravilima dobrog zanata. Na gradilištu Izvođač radova, u skladu sa Zakonom o gradnji mora imati Glavnog inženjera
gradilišta kvalificiranog za dotične vrste poslova i koji će stalno boraviti na gradilištu.
Izvođač je dužan prilikom uvođenja u posao, u okviru ugovorene cijene, preuzeti objekte, te obavijestiti nadležne
službe o otvaranju gradilišta. Od tog trenutka pa do primopredaje izvođač je odgovoran za stvari i osobe
koje se nalaze unutar gradilišta. Od ulaska na gradilište izvođač je dužan voditi građevinski dnevnik i građevinsku
knjigu. U građevinski dnevnik se unose svi bitni podaci i događaji tijekom građenja (npr. meteorološke prilike,
temperatura zraka, eventualne nepogode i sl.), upisuju se primjedbe Projektanta, nalozi nadzornog inženjera i
građevinske inspekcije. Tako registrirani zahtjevi obavezni su za Izvođača radova, s tim da je za svaku nepredviđenu
višu radnju, koja bi povećala ukupne troškove predviđene za izgradnju po ovom troškovniku, potrebna pisana
suglasnost investitora. U građevinsku knjigu bilježe se i dokumentiraju mjerenja i kalkulacije svih faza izvršenih
radova i ostali podaci bitni za obračune prema stavkama troškovnika i projektu.
Količine radova, koje nakon izvršenja čitavog posla nije moguće mjeriti neposrednom izmjerom, treba po izvršenju
takvog posla preuzeti i ovjeriti nadzorni inženjer. Nadzorni inženjer i predstavnik Izvođača radova upisivat će u
Građevnu knjigu količine pojedinih takvih radova, sa svim potrebnim skicama i izmjerom, te će svojim potpisima
jamčiti njihovu točnost. Samo tako utvrđeni radovi mogu se uzeti u obzir kod izrade privremenog ili konačnog
obračuna radova. Izvođač je dužan na gradilištu čuvati Građevinsku dozvolu, Glavni i Izvedbeni projekt i dati ih po
potrebi na uvid ovlaštenim inspekcijskim službama.
Radovi se izvode prema projektu, a u svim slučajevima potrebne izmjene ili dopune projekta ili njegovih
dijelova, odluku o tome donosit će sporazumno Projektant i Nadzorni inženjer (kao predstavnik Investitora) i
predstavnik Izvođača radova, a tu svoju odluku unijeti će u Građevinski dnevnik. Sve izmjene ili dopune projekta
ili njegovih dijelova, za koje se po Građevinskom dnevniku ne može dokazati da su uslijedile po opisanom postupku,
neće se obračunavati ni po privremenom, ni po konačnom obračunu. Da bi izmjena bila pravovaljana mora je
odobriti i potpisati Projektant. Svaka izmjena bez suglasnosti Projektanta neće se smatrati pravovaljanom.
Izražene cijene odnose se na jediničnu mjeru izvršenog rada. Prema tome, jedinične cijene obuhvaćaju: sav rad,
opremu, materijal, prijevoz, režiju gradilišta i poduzeća, puteve na gradilištu, sva davanja i dobitak poduzeća. Stavke
troškovnika obuhvaćaju u cijelosti dovršene radove, ispitane po količini i kvaliteti, te preuzete po nadzornoj službi.
Za sve naknadne radove izvođač je dužan izraditi analize cijena koje moraju sadržavati:
| a) | sav materijal fco radilište (A)
| b) | sve brutto plaće na izvedbi radova date po grupama i kvalifikacijama (B)
| c) | razradu faktora poduzeća (opravdanje veličina) (F)
| d) | važeće normative za izvedbu radova
Sav rad i materijal vezan za organizaciju građevinske proizvodnje: ograde, vrata gradilišta, putevi na gradilištu,
prilazi do gradilišta s lokalnih prometnica, privremena regulacija prometa, uredi, blagovaonice, svlačionice,
sanitarije gradilišta, spremišta materijala i alata, telefonski, električni, vodovodni i sl. priključci gradilišta kao i
cijena priključaka uključeni su u ugovorenu sumu.
U jedinične cijene ulaze svi troškovi za izvođenje radova s dobavom predviđenih materijala, pomoćnim radovima,
pomoćnim napravama i drugim sredstvima koja su potrebna za ispravnu izvedbu ili bi se mogla tijekom rada ukazati
potrebnim. U stavkama su uračunati i sporedni radovi potrebni za ispravno dovršenje pojedinih radova, a sve na
osnovi norma, propisa, priznatih pravila tehničke nauke i prakse. Tako su u stavkama obračunata gradiva, troškovi
nabavke gradiva, nadzorni i rukovodeći poslovi poduzeća, troškovi skela, alata, strojeva i sprava, sav sitan i pomoćni
materijal potreban za izvođenje radova, osiguranje odvijanja prometa, njega betona i ostalih dijelova konstrukcije,
crpljenje vode, signalizacija gradilišta danju i noću, čuvanje, dovodi sve potrebne infrastrukture i sl. ukratko, sve
što je posredno i neposredno potrebno za kvalitetno izvođenje radova po ovom projektu.
Ovisno vrsti radova sastavni dio jediničnih cijena su i: donošenje na uvid i izrada oglednih primjeraka, izrada
tražene izvedbene i radioničke dokumentacije, te nacrti polaganja pojedinih elemenata.
Svi materijali i složeni sustavi moraju se izvesti u skladi s tehničkim listovima (uputi ili slično) izvođača, te ukoliko
je potrebno konzultirati tehnologa za određeni sustav. Izvođač je dužan složeni sustav (kao npr. pod, spušteni
strop, fasadu i sl.) izvesti sa svim potrebnim slojevima prema tehničkim listovina izvođača sustava, bez
obzira dali su u troškovniku specificirani svi potrebni slojevi. Izostanak bilo kojeg potrebnog sloja složenih
sustava smatrat će se greškom u izvođenju, a cijenu popravka u cijelosti snosi izvođač.
Vrsta i kvaliteta građe za skele, vrsta i kvaliteta čeličnih elemenata, način temeljenja skele, moraju odgovarati
statičkom proračunu i projektu skele i moraju biti usklađeni s važećim propisima i standardima za čelične
konstrukcije. Skele za pojedinačne radove se ne obračunavaju posebno, već su sadržane u jediničnim cijenama
ostalih radova. Posebno se obračunava samo glavna fasadna skela.
Sastavni dio jediničnih cijena za pojedine radove su: razne priručne skele, poduporne konstrukcije, razupore
kanala i raznih elemenata, pristupne rampe i sve pomoćne oplate koje proizlaze iz tehnologije građenja, a nisu
sastavni dio konstrukcije. Ovisno o vremenskim utjecajima (vrućina, zima, kiša, vjetar i sl.) izvođač je dužan
zaštititi konstrukciju od oštećenja. Ako dođe do oštećenja građevine ili pojedinog elementa izvođač se obvezan
sve popravke izvesti o svom trošku.
Jediničnim cijenama obuhvaćeni su troškovi svih prethodnih i tekućih ispitivanja kako osnovnih materijala, tako i
poluproizvoda, te konačno dovršenih radova, u skladu s važećim tehničkim propisima, pravilnicima i zakonima.
O ispitivanjima i pregledima vodi se posebna evidencija. Ako Izvođač smatra da pojedinim prethodno navedenim
zahtjevima dolazi do štetnih posljedica po stabilnost ili trajnost građevine ili su oni u protivnosti s ostalim podacima
iskazanim u projektu, dužan je na iste upozoriti i zatražiti odluku u svezi s tim.
Izvođač je dužan u okviru ugovorene cijene, ugraditi propisani adekvatan i prema Hrvatskim normama atestiran
materijal. Za svaki ugrađeni materijal Izvođač je dužan priložiti izjavu o sukladnosti proizvoda. Izvođač je dužan
kod izrade konstrukcije, prema projektnom planu ispitivanja materijala, kontrolirati ugrađeni konstruktivni materijal.
Također je obvezan izraditi Plan kvalitete izvedbe betonske konstrukcije tzv. 'Projekt betona'.
Izvođač je dužan prije izvođenja radova predočiti dokumentaciju kojom dokazuje kompetentnost i obilježja koje materijal,
proizvod ili usluga mora imati, a to su:
| a) | potvrda o sukladnosti (certifikat) kojom se potvrđuje sukladnost opreme sa zahtijevanim standardima,
| b) | tehničke specifikacije kojima se određuje ukupnost tehničkih uvjeta, a koja određuju obilježja koje
materijal, proizvod, oprema ili usluga mora imati
Tehničke specifikacije moraju biti određene u suglasju sa Zakonom o javnoj nabavi, a sastavni dio
specifikacija su norme koje je odobrilo priznato tijelo za normizaciju, a mogu se koristiti:
| ● | nacionalna norma
| ● | europska norma,
| ● | europska tehnička odobrenja,
| ● | međunarodna norma,
| ● | nacionalna tehnička odobrenja
Za instalacijske sustave izvođač je dužan, u okviru ugovorene cijene, osim izjava o sukladnosti za pojedine materijale
dostaviti po dovršenju radova i ateste za kompletne instalacijske sustave.
Izvođač je dužan u okviru ugovorene cijene koordinirati radove svih kooperanata, tako da omogući kontinuirano
odvijanje posla i zaštitu već izvedenih radova. Sva oštećenja nastala u tijeku gradnje otklonit će Izvođač o svom
trošku. Izvođač je dužan, u okviru ugovorene cijene, osigurati gradilište od djelovanja više sile i krađe.
Izvođač je dužan u suradnji s nadzornim inženjerom Investitora izraditi vremenski plan (gantogram) aktivnosti na
gradilištu i njime odrediti: dinamiku izvođenja, dobave materijala, financiranja, uključivanja pojedinih kooperanata,
te konačni rok završetka građevine.
Izvođač je dužan čistiti gradilište minimalno tri puta u tijeku građenja, a na kraju treba izvesti završno fino čišćenja
zidova, podova, vrata, prozora, stijena, stakala i dr. Nakon dovršenja gradnje Izvođač radova predaje posve uređenu
građevinu i pripadajući okoliš predstavniku Investitora.
Eventualne primjedbe Projektanta imaju istu težinu kao primjedbe nadzornog inženjera i Izvođač je dužan postupiti
po njima. Sve tri strane u preuzimanju sastavljaju pismeni zapisnik o primopredaji građevine, s popisom nedostataka
i definiranim vremenskim periodom za njihovo otklanjanje, te ga potpisuju.
Nakon otklanjanja svih eventualnih nedostataka Investitor i Izvođač će napraviti okončani obračun, odrediti
instrumente garancije prema zakonskom roku, te u pisanom obliku izvršiti predaju građevine Investitoru na korištenje.
UREĐENJE GRADILIŠTA
Prije uređenja gradilišta treba napraviti nacrt (plan) uređenja gradilišta i predočiti investitoru na odobrenje. Pri tom treba uzetiu obzir da se ne sprečavaju eventualni radovi izmjere, posebice iskolčenja i provjere granica ulica, puteva i građevine. U nacrtu uređenja treba uzeti u obzir i skladištenje zemljane mase. Površine, skladišne površine, slobodne površine i slično,koje će se koristiti za uređenje gradilišta, trebaju se umetnuti unacrt uređenja gradilišta s podatkom svrhe korištenja. Uređenje gradilišta na tratini ili humusu nije dopušteno. Prije početka radova izvođač se mora informirati o prolazu vodova, kablove itd. (nadzemno i podzemno), te pravodobno zatražiti sva potrebna premještanja. U slučaju dvojbe izvođač je u obvezi zatražiti utvrđivanje točnih trasa instalacija. Nastavno na sve radove transporta i mobilizacije opreme (a posebno izvedbe i ugradnje građ. krana, kao i transporta djela elemenata opreme u fazi rušenja i ugradnje za koje će se nužno koristiti autokranovi), obavezno voditi računa o otežanom pristupu i manipulativnim mogućnostima i specifičnoj lokaciji projekta. Radove je obvezan izvršiti izvoditelj radova prije nego pristupi izvođenju, a isti mora imati posebno istaknute pozicije kranovi i kranski uređaji (osim mobilnih kranova), miješalica i silosa, odnosno transportnih uređaja, uključivo i tehničke parametre vezane uz iste - maksimalnu visinu, istak (krak) i potporno opterećenje. Također nevezano na terminski plan izvođenja radova, izvođačje u obvezi pravovremeno informirati investitora o namjeravanom micanju uređenja gradilišta ili bitnih dijelova istog.
Gradilište mora biti uređeno sukladno odredbama Zakona o zaštiti na radu i sukladno elaboratu uređenja gradilišta. U ukupnoj cijeni radova mora biti uključeno: - ELABORAT ORGANIZACIJE GRADILIŠTA SA PRIPADNIM SHEMAMA - TERMINSKI PLAN IZVOĐENJA RADOVA USKLAĐEN SA PROJEKTOM, IZVIDOM "IN SITU", TROŠKOVNIKOM I PONUDOM, TE TEHNOLOŠKO - ORGANIZACIJSKIM CIKLUSIMA I FAZNOSTI IZVOĐENJA RADOVA - PROSTORI PRIVREMENIH DEPONIJA - DOBAVA, ODRŽAVANJE I ODVOZ KEMIJSKOG WC-a
POSTOJEĆE INSTALACIJE
Prije početka radova izvođač mora naručiti od ovlaštenih komunalnih organizacija otpajanje i umrtvljivanje
postojećih priključaka struje, telefona, vode, kanalizacije i drugih instalacija ako postoje.
Otpajanje i umrtvljivanje instalacija obavezno izvodi ovlaštena komunalna organizacija, koja će o tome napisati zapisnik.
Izvođač je dužan zapisnike predati investitoru kod obračuna radova.
PRIJENOSI I TRANSPORTI
Opći uvjeti:
Prijenos građevinskog materijala obuhvaća ručni prijenos, prijenos kolicima, transporterom, dizalicom, kranom i sl.
Prijenos materijala vrši se horizontalno, po kosini (do 30%) i vertikalno. Za svaki radni proces treba unaprijed odrediti
vrstu horizontalnog i vertikalnog transporta. Uz vrstu transporta treba definirati i vrstu utovara / istovara.
Prijenosi i transporti mogu biti iskazani kao zasebni rad (stavka) ili prijenos i transport mogu biti uključeni u
obračunati rad.
Izbor transportnih sredstava i način transporta ovisi o vrsti i količini materijala, način utovara i istovara, duljine
prijevoza i mjesnih terenskih prilika.
PRIPREMNI RADOVI
Opći uvjeti:
Prilikom uređenja gradilišta Izvođač radova mora se pridržavati svih uvjeta i opisa u projektnoj dokumentaciji kao i
važećih propisa i normi.
| ● | Pravilnik o zaštiti na radu na privremenim gradilištima (NN 48/18),
| ● | Zakon o zaštiti na radu (NN 71/14, NN 118/14, NN 154/14, NN 94/18 i NN 96/18)
SKELE
Opći uvjeti:
Svi opći uvjeti za materijal i osobine (karakteristike) konstrukcije za oplate vrijede i za skele.
Izrada:
Izrada lakih pokretnih skela visine do 2,0 m uključena je u jediničnoj cijeni ostalih građevinskih radova i ne obračunava
se posebno, a ostale radne skele su uključene u jediničnu cijenu ukoliko su sastavni dio opisa stavke troškovnika
Lake fasadne skele mogu se izrađivati od metalnih cijevi ili drveta, a sve prema tehnološkom projektu izvođača,
projektom nije zadan tip skele, već se to prepušta izvođaču, koji je dužan izraditi projekt skele i osigurati statičku sigurnost.
Nosive skele izrađuju se da prenesu opterećenja od oplata kod betoniranja ili se služe za pridržavanje teških
elemenata kod montaže.
Lake fasadne skele od metalnih cijevi grade se od čeličnih cijevi vanjskog promjera ø48.25 mm, debljine stijenke
t=4.25 mm. Cijevi su dužine od 1.60 – 6.0 m. Povezivanje cijevi izvodi se pomoću nastavaka i spojnica. Skele se oslanjaju
na podlogu pomoću podložnih ploča kružnog ili kvadratnog oblika površine veće od 250 cm2, debljine lima 3 – 10 mm.
Podloga na koju se montira skela mora biti čvrsta i stabilna.
Na podlogu se prvo postave talpe debljine 5 – 6 cm, a preko njih se postavljaju podložne ploče. Na podložne ploče
postavljaju se vertikalni stupovi, koji se ukrućuju horizontalnim nosačima. Prvi horizontalni nosač postavlja se na visini od 30
cm od podloge. Poprečni nosači postavljaju se na razmaku od 100 – 150 cm, oni nose radnu platformu i održavaju širinu
skele. U uzdužnom smjeru obvezna su dijagonalna ukrućenja od podnožja do vrha skele pod kutem od 450. Na krajevima
skele montiraju se dijagonalna ukrućenja u bočnom smjeru.
Fasadne skele moraju se sidriti za građevinu. Razmak sidara u horizontalnom i vertikalnom smjeru mora biti manji od
6.0 matara. Slobodna visina skele ne smije biti veća od 3.0 m. Svaka skela od čeličnih elemenata mora biti uzemljena i
osigurana od udara munje.
Fasadna skela mora biti najmanje širine 80 cm, razmak skele i fasadnog zida građevine ne smije biti veći od 20 cm
(u protivnim se mora raditi i ograda s unutrašnje strane). Za izradu radnog poda upotrebljavaju se daske minimalnog
presjeka 250/40 mm. Pod radne platforme mora biti postavljen po čitavoj širini skele. Visina zaštitne ograde ne smije biti
manja od 100 cm.
Izvođač je dužan izraditi projekt skele koji sadrži statički proračun nosivih elementa, vrstu materijala i
kvalitetu, dopušteno opterećenje, način sidrenja skele za građevinu, način oslanjanja na tlo, raspored nosivih elemenata i
druge potrebne detalje.
Svi elementi skela (metalni i drveni) moraju odgovarati važećim hrvatskim i europskim normama.
Obračun rada:
Lake pokretne i nepokretne skele se posebno ne obračunavaju.
Fasadne skele obračunavaju se po kvadratnom metru vertikalne projekcije skele mjerene po vanjskom rubu s
dodatkom od 1,2 metra iznad njene ravne površine.
BETONSKI I ARMIRANO BETONSKI RADOVI
BETON
Opći uvjeti:
Kod izvedbe betonskih i armirano betonskih konstrukcija treba se u svemu pridržavati važećih propisa, statičkog
računa, te odredaba iz:
| ● | Pravilnik o zaštiti na radu na privremenim gradilištima (NN 48/18),
| ● | Tehnički propis za građevinske konstrukcije (NN 17/17)
| ● | Tehnički propis o građevnim proizvodima (NN 35/18)
| ● | Zakon o zaštiti na radu (NN 71/14, NN 118/14, NN 154/14, NN 94/18 i NN 96/18)
Svi ugrađeni materijali moraju biti u skladu sa smjernicama i zahtjevima iz normi koje su navedene u Tehničkom
propisu o građevnim proizvodima, te drugim važećim normama za to područje.
Ako se u međuvremenu neka norma ili propis stavi van snage, vrijedi zamjenjujuća norma ili propis.
Obračun betonskih presjeka:
| ● | mali presjek do 0,12 m3/m2,
| ● | srednji presjek od 0,12 do 0,30 m3/m2,
| ● | veliki presjek preko 0,30 m3/m2,
Prije početka izvedbe betonskih radova treba pregledati i zapisnički ustanoviti podatke (isprava o sukladnosti) o
agregatu, cementu i vodi, odnosno faktorima koji će utjecati na kakvoću radova i ugrađenog betona.
Cement:
U betonsku konstrukciju smije se ugrađivati cement specificiran kao glavni tip CEM I i CEM II. ako ima
zadovoljavajuću tlačnu čvrstoću, također se smije ugrađivati i cement specificiran kao glavni tip CEM III, CEM IV i
CEM V, ako se projektom dokaže da je uporabiv za tu betonsku konstrukciju. Za betonske konstrukcije kod kojih
postoji opasnost od korozije armature ne smiju se ugrađivati cementi vrste CEM III/C, te glavnog tipa CEM IV i CEM V,
ako je konstrukcija izložena agresivnim sredinama.
Prilikom isporuke cementa isporučitelj je dužan dostaviti ispravu o sukladnosti. Kod centralne pripreme betona
isporučitelj betona mora dostaviti isprave o sukladnosti za isporučeni beton.
Agregat:
Za izradu betona predviđa se prirodno granuliran šljunak ili drobljeni agregat. Agregat za beton s gustoćom zrna
većom od 2000 kg/m3 (dalje: agregat za beton) i lagani agregat i punila s gustoćom zrna ne većom od 2000 kg/m3 (dalje:
lagani agregat za beton), proizveden (dobiven) preradom prirodnih, umjetnih (industrijski proizvedenih) ili recikliranih
materijala i mješavina tih agregata u pogonima za proizvodnju agregata.
Kameni agregat mora biti dovoljno čvrst i postojan, ne smije sadržavati zemljanih i organskih sastojaka, niti drugih
primjesa štetnih za beton i armaturu.
Provjera agregata provodi se u centralnoj betonari (tvornici betona), u betonari pogona za proizvodnju predgotovljenih
betonskih elemenata i u betonari na radilištu, a sve prema tablici 22 i 24 norme HRN EN 206 "ili Jednakovrijedno"
Voda:
Tehnička svojstva vode za spravljanje betona moraju zadovoljiti opće i posebne zahtjeve bitne za krajnju namjenu i
moraju se specificirati prema normi HRH EN 1008 "ili jednakovrijedno" i prema zahtjevima priloga "F" TPBK.
Potvrđivanje sukladnosti vode je u skladu s odredbama norma HRN EN 1008 "ili jednakovrijedno"
Količina štetnih primjesa za svojstva svježeg i očvrsnulog betona ne smije biti veća od količine specificirane normom
HRN EN 1008 "ili jednakovrijedno"
Reciklirana voda iz proizvodnje betona rabi se prema uvjetima iz norme HRN EN 1008 "ili jednakovrijedno"
Voda iz nepouzdanih lokalnih izvora prije uporabe ispituje se na sadržaj štetnih primjesa prema normi HRN EN 1008 "ili jednakovrijedno"
Pitka voda iz gradskih izvora može se rabiti bez provjere uporabljivosti ili potvrđivanja sukladnosti.
Provjera vode provodi se u centralnoj betonari (tvornici betona), u betonari pogona za proizvodnju predgotovljenih
betonskih elemenata i u betonari na radilištu, a sve prema odredbama norme HRN EN 206 "ili jednakovrijedno"
Voda u pogledu kakvoće mora odgovarati sljedećem standardu:
|  |  | HRN EN 1008 "ili jednakovrijedno" | → | Voda za pripremu betona.
Beton:
Beton može biti obični, lagani ili teški beton proizveden u centralnoj betonari (u tvornici betona), u betonari pogona
predgotovljenih betonskih elemenata ili u betonari na gradilištu.
Tehnička svojstva, proizvodnja, dokazivanje uporabljivosti i potvrđivanje sukladnosti moraju biti u skladu s odredbama
norma HRN EN 206 "ili jednakovrijedno"
Beton se proizvodi kao:
|  | a) | projektirani beton (beton sa specificiranim tehničkim svojstvima),
|  | b) | beton zadanog sastava,
|  | c) | beton normiranog zadanog sastava.
Beton iz točke b) i c) proizvodi se samo do razreda tlačne čvrstoće C16/20.
Tehnička svojstva očvrsnulog betona moraju biti specificirana u projektu betonske konstrukcije ovisno o uvjetima
njezine uporabe. Kod projektiranog betona u projektu mora biti specificiran razred tlačne čvrstoće betona (marka betona)
i to kao karakteristična vrijednost 95%-tne vjerojatnosti s kriterijima potvrđivanja sukladnosti prema HRN EN 206 "ili jednakovrijedno"
Sastavni materijali od kojih se beton proizvodi ili koji mu se u proizvodnji dodaju, moraju ispunjavati zahtjeve iz normi
na koje upućuje HRN EN 206 "ili jednakovrijedno"
Zahtjevi za isporuku betona i informacije proizvođača betona korisniku trebaju sadržavati podatke prema točki 7. iz
norme HRN EN 206 "ili jednakovrijedno"
Kontrola proizvodnje betona koja uključuje tvorničku kontrolu proizvodnje ili kontrolu proizvodnje na gradilištu
(stalna unutarnja kontrola proizvodnje koju provodi proizvođač u tvornici betona, u betonari pogona za predgotovljene
betonske elemente ili izvođač u betonari na gradilištu) i potvrđivanje sukladnosti provodi se u skladu s važećim
hrvatskim propisima i normama za to područje.
Tlačnu čvrstoću betona iz projekta konstrukcije treba kontrolirati ocijenjvati prema sljedećem:
| - | najmanje 1 uzorak na svakih 100 m3 ugrađenog betona s time da se uzima najmanje po jedan uzorak svaki dan
kada se betonira, a sve sukladno propisima prema razredu izloženosti betona,
| - | ocjenjivanje rezultata ispitivanja i dokazivanje karakteristične tlačne čvrstoće treba provoditi ovlašteno (priznato,
imenovano) tijelo jednom polugodišnje prema kriterijima iz Dodatka B HRN EN 206 "ili jednakovrijedno" (za ispitivanje tlačne
čvrstoće betona),
| - | uzimanju kontrolnih uzoraka, jednolično raspoređenih prema količinama ugrađenog betona i značaju (važnosti)
konstrukcijskog elementa, obvezno prisustvuje i zapisnik potpisuje nadzorni inženjer i izvođač.
S ugradnjom može se započeti tek kada je oplata i armatura u potpunosti zgotovljena i učvršćena. Sabijanje betona vrši se
vibratorima, osim kod samozbijajućih betona i pri tome valja paziti da ne dođe do segregacije betona. Zaštita betonske
konstrukcije vrši se polijevanjem vodom ili prekrivanjem vlažnim jutenim platnom, ovisno o temperaturi i osunčanju.
Intenzivna zaštita betona od isušivanja mora se provoditi najmanje 7 dana. Temperatura vode za polijevanje mora biti
približno ista temperaturi štićene betonske površine da ne bi došlo do diferencijalnih stezanja betona koje uzrokuje
površinske pukotine.
Ako se betoniranje izvodi pri niskim temperaturama treba osigurati mogućnost zagrijavanja betonske mase i
mogućnost zaštite svježeg betona za vrijeme manipuliranja.
Tijekom transporta i manipulacije svježim betonom ne smije doći do promjene konzistencije betona.
Transportna sredstva moraju biti takova da se spriječi segregacija beton tijekom transporta. Dopuštena visina
slobodnog pada tijekom ugradnje betona je 1,0 m.
Prekidi betoniranja dopušteni su samo na mjestima predviđenim u nacrtima i u projektu betona. Prekidi betoniranja
(radne reške) moraju biti vodonepropusne. Radni spojevi moraju se očistiti ispiranjem ili ispuhivanjem smjesom zraka i
vode neposredno prije nastavka betoniranja. Neposredno prije nastavka betoniranja na površinu radne reške nanosi se
sloj mikrobetona debljine 3 mm koji je pomiješan sa sredstvom za povećanje prionljivosti i vlačne čvrstoće betona.
Prekide betoniranja u vodonepropusnom betonu izvoditi prema tehnološkom projektu betona, a u sljubnice trebaju
biti ugrađena spojna sredstva (gumene dilatacione trake, plastične trake, aluminijski profili i sl.) na način kako je to
predviđeno tehnološkim projektom. Spojna dilataciona sredstva uključena su u cijenu betona.
Za ugrađeni beton u skladu s propisima mora se dati Završna ocjena kvalitete betona koja obuhvaća:
| ● | dokumentaciju o preuzimanju betona po grupama-rezultate nadzornih radnji i kontrolnih postupaka koji se
sukladno propisu obavezno provode prije ugradnje građevnih proizvoda u betonsku konstrukciju
| ● | dokaze uporabljivosti (rezultate ispitivanja, zapise o provedenim postupcima i dr.) koje je izvoditelj osigurao
tijekom građenja betonske konstrukcije
| ● | mišljenje o kvaliteti ugrađenog betona koje se donosi na temelju vizualnog pregleda konstrukcije, pregleda
dokumentacije u tijeku izvođenja
| ● | rezultate ispitivanja pokusnim opterećenjem betonske konstrukcije i njezinih dijelova
| ● | uvjete građenja i druge okolnosti koje prema građevinskom dnevniku i drugoj dokumentaciji izvoditelj mora i
mati na gradilištu, te dokumentacija koju mora imati proizvođač građevinskog proizvoda, a mogu biti od utjecaja
na tehnička svojstva betonske konstrukcije.
Završnu ocjenu kvalitete betona u konstrukciji će dati zadužena stručna osoba naručitelja (nadzorni inženjer) ili po
njemu angažirana pravna osoba za djelatnost kontrole i osiguranja kvalitete betona. Na osnovu ove ocjene se dokazuje
uporabljivost i trajnost konstrukcije uvjetovana projektom konstrukcije i važećim propisima, ili se traži naknadni dokaz
kvalitete betona.
Armatura:
Svaka stavka armiračkih radova mora sadržavati:
| - | pregled armature prije savijanja i sječenja, s čišćenjem i sortiranjem
| - | sječenje, ravnanje i savijanje armature na gradilištu, s horizontalnim i vertikalnim transportom gotove armature
do mjesta ugradnje na gradilištu
| - | sječenje, ravnanje i savijanje armature u središnjem savijalištu, s horizontalnim i vertikalnim transportom gotove
armature do mjesta ugradnje na gradilištu
| - | postavljanje i vezivanje armature točno prema nacrtima, s podmetanjem potrebnih podložaka i distančnika, kako
bi se osigurala propisana udaljenost između armature i oplate (zaštitni sloj)
| - | pregled i preuzimanje armature od strane nadzornog inženjera prije početka betoniranja
Prije betoniranja nadzorni inženjer mora:
| - | provjeriti postoji li isprava o sukladnosti za čelik za armiranje i/ili čelik za prednapinjanje, odnosno armaturu,
| - | provjeriti dali je armatura izrađena, postavljena i povezana u skladu s projektom, odnosno tehničkom uputom,
| - | nalaze provedenih provjera dokumentirati zapisom u građevinski dnevnik.
Prilikom transporta armature iz središnjeg savijališta na gradilište, armatura mora biti vezana i označena po stavkama
i pozicijama iz nacrta savijanja armature. Armatura na gradilištu mora biti pregledno deponirana. Prije polaganja armatura
mora biti očišćena od hrđe i nečistoće. Žica plastični i drugi ulošci koji se polažu radi održavanja razmaka kao i sav drugi
pomoćni materijal uključeni su u jediničnu cijenu.
Održavanje betonske konstrukcije:
Redoviti pregledi u svrhu održavanja betonske konstrukcije moraju se obavljati minimalno svakih 10 godina za
zgrade javne i stambene namjene.
Pregled mora uključivati sljedeće radnje:
| ● | vizualni pregled, u kojeg je uključeno utvrđivanje položaja i veličine napuklina i pukotina te drugih oštećenja
bitnih za očuvanje mehaničke otpornosti i stabilnosti građevine,
| ● | utvrđivanje stanja zaštitnog sloja armature, za betonske konstrukcije u umjereno ili jako agresivnom okolišu
| ● | utvrđivanje veličine pomaka glavnih nosivih elemenata betonske konstrukcije za slučaj osnovnog djelovanja
ako se na temelju vizualnog pregleda sumnja u ispunjavanje bitnog zahtjeva mehaničke otpornosti i sabilnosti.
Obračun rada:
Obračun ugrađenog betona obračunava se po metru kubnom. Jedinična cijena obuhvaća sve troškove rada,
materijala, prijevoza završne obrade, njegovanja i zaštite betona.
Armatura se obračunava po kg (toni) ugrađene armature. Jedinična cijena obuhvaća nabavu čelika, pregled,
čišćenje i razvrstavanje prije izrade, savijanje, sječenje i dopremu na gradilište te postavljanje na mjesto ugradnje.
čišćenje i razvrstavanje prije izrade, savijanje, sječenje i dopremu na gradilište te postavljanje na mjesto ugradnje.
ZIDARSKI RADOVI
ZIDANJE
Opći uvjeti:
Pri izvedbi zidarskih radova izvođač je dužan pridržavati se svih uvjeta i opisa u troškovniku, kao i važećih propisa
i to posebno:
| ● | Pravilnik o zaštiti na radu na privremenim gradilištima (NN 48/18),
| ● | Tehnički propis za građevinske konstrukcije (NN 17/17)
| ● | Tehnički propis o građevnim proizvodima (NN 35/18)
| ● | Zakon o zaštiti na radu (NN 71/14, NN 118/14, NN 154/14, NN 94/18 i NN 96/18)
Izvedba i proračun zidanih konstrukcija mora u svemu biti u skladu sa:
EUROCODE 6 "ili jednakovrijedno" - Design of masonry structures - Part 1-1: General rules for buildings - Rule for rainforced and
unreinforced masonry
EUROCODE 8 "ili jednakovrijedno" - Design provisions for earthquake resistance of structures - Part 1-1: General rules - Seismic
actions and general requirements for structures.
Materijali:
Svi ugrađeni materijali moraju biti u skladu sa smjernicama i zahtjevima iz normi koje su navedene u Tehničkom
propisu o građevnim proizvodima, te drugim važećim normama za to područje.
Ako se u međuvremenu neka norma ili propis stavi van snage, vrijedi zamjenjujuća norma ili propis.
Zidovi od opeke koji ostaju vidljivi izvode se od probrane pune jednolike i neoštećene dobro pečene fasadne opeke
koja izgledom i kvalitetom odgovara željenom izgledu zida.
Sve reške moraju biti potpuno vodoravne, odnosno okomite, jednakih debljina i uvučene za oko 10 mm od lica zida.
U slučaju da na zidu nastane izlučivanje soli ili karbonata, izvođač je dužan te zidove očistiti i spriječiti daljnje
izlučivanje o svom trošku.
Obračun rada:
Zidanje zidova do debljine 12 cm uključujući i zid debljine 12 cm obračunava se po metru kvadratnom.
Zidanje zidova debljine veće od 12 cm obračunava se po metru kubnom.
ŽBUKANJA I GLAZURE
Žbukanje zidova može se izvesti tek kada se utvrdi da su svi zidovi izvedeni u skladu s tehničkim uvjetima i propisima.
Zidovi od opeke moraju se prije žbukanja očistiti kako bi se žbuka mogla dobro primiti.
Materijali:
Svi ugrađeni materijali moraju biti u skladu sa smjernicama i zahtjevima iz normi koje su navedene u Tehničkom
propisu o građevnim proizvodima, te drugim važećim normama za to područje.
Ako se u međuvremenu neka norma ili propis stavi van snage, vrijedi zamjenjujuća norma ili propis.
Uporabljeni dodaci mortu koji služe za poboljšanje ugradljivosti, za postizanje nepromočivosti ili za poboljšanje kemijskih
mehaničkih svojstava moraju odgovarati utvrđenim standardima i moraju biti dokumentirani ispravom o sukladnosti.
Žbukanje se izvodi na dobro očišćenoj, oprašenoj i vodom ispranom površini. Žbukanje izvoditi samo u povoljnim
vremenskim uvjetima, uz odgovarajuće osiguranje i zaštitu svježe ožbukanih površina od štetnog djelovanja sunaca i
oborina. Prije početka žbukanja plohu zida dobro navlažiti.
Kvalitetu žbuke izvođač mora dokazati pribavljanjem stručnih nalaza (izjave o sukladnosti) od ovlaštene organizacije
za ispitivanje građevinskog materijala.
Obračun rada:
Žbukanje se obračunava po metru kvadratnom.
PRIPOMOĆI I ČIŠĆENJE
Obračun rada:
Obračun pripomoći građevinskih radnika kod izvedbe raznih obrtničkih i instalaterskih radova vrši se prema utrošku
sati na pojedinim radovima, koji se evidentiraju u građevinskom dnevniku i ovjeravaju od strane nadzornog inženjera.
Čišćenje koje se obavlja tijekom građenja, te završna čišćenja obračunavaju se po metru kvadratnom bruto površine.
FASADERSKI RADOVI
Opći uvjeti:
Pri izvedbi fasaderskih radova izvođač je dužan pridržavati se svih uvjeta i opisa u troškovniku, kao i važećih
propisa i to posebno:
| ● | Pravilnik o zaštiti na radu na privremenim gradilištima (NN 48/18),
| ● | Tehnički propis za građevinske konstrukcije (NN 17/17)
| ● | Tehnički propis o građevnim proizvodima (NN 35/18)
| ● | Posebna uputstva proizvođača
| ● | Zakon o zaštiti na radu (NN 71/14, NN 118/14, NN 154/14, NN 94/18 i NN 96/18)
Materijali:
Svi ugrađeni materijali moraju biti u skladu sa smjernicama i zahtjevima iz normi koje su navedene u Tehničkom
propisu o građevnim proizvodima, te drugim važećim normama za to područje.
Ako se u međuvremenu neka norma ili propis stavi van snage, vrijedi zamjenjujuća norma ili propis.
Materijali za fasaderske radove u pogledu kakvoće moraju odgovarati svim važećim standardima i pojedinačnim
standardima i normama za svaki ugrađeni materijal koji je sastavni dio fasadne žbuke
Materijali za žbuke od poliakrilne mase sastoje se iz agregata, postojanih pigmenata, te akrilnog veziva.
Materijali za vodoodbojne fasadne žbuke sastoje se iz žbuka na bazi cementa i vapna s dodatkom raznih aditiva
za dobivanje vodoodbojnih svojstava žbuke.
Svi nanosi žbuke i premazi moraju imati:
dobra fizičko - mehanička svojstva
dobra vlažnosna svojstva
visoku rezidentnost i vremensko postojanje
povoljnu i laganu ugradljivost
Fizičko - mehanička svojstva:
|  | ● | otpornost na habanje
|  | ● | otpornost na udarce
|  | ● | prionjljivost na podlogu u suhom i mokrom stanju
Vlažnosna svojstva:
|  | ● | otpornost na ispiranje kišom
|  | ● | otpornosti prema atmosferskoj vlazi
|  | ● | otpornost na hidrostatski tlak
|  | ● | paropropusnost
Rezistentnost:
|  | ● | otpornost prema povišenim temperaturama
|  | ● | promjene boje pod djelovanjem sunca i kiše
|  | ● | otpornost prema brzom starenju
|  | ● | otpornost prema kemikalijama
Podloga na koju se nanosi žbuka za fasadu od sintetičkih materijala treba biti suha, bez masnih mrlja i prašine.
Stare i jako porozne podloge potrebno je prethodno odstraniti ili sanirati.
Temperatura okoline, podloge i materijala za vrijeme sušenja završnog sloja pročelja mora biti najmanje +50C, a
kod silikatnih žbuka najmanje +70C.
Pročelje građevine dekorirano je ukrasnim elementima (restauratorski, vučeni profili), za koje je, prije pregleda sa skele i ispitivanja postojećih materijala, teško dovoljno precizno definirati način i veličinu sanacionog zahvata, pa je prilikom uvođenja u posao obavezan detaljan pregled i utvrđivanje pravog stanja elemenata i načina sanacije. U pogledu detalja obavezno konzultirati konzervatorski nadzor iz zavoda za zaštitu spomenika kulture i okoliša i nadzornog inženjera.
Obračun rada:
Obračun fasaderskih radova vrši se po metru kvadratnom, uključujući sav materijal, rad, pribor za izvođenje i skelu,
ako u opisu stavke nije drugačije navedeno.
IZOLATERSKI RADOVI
HIDROIZOLACIJE
Opći uvjeti:
Pri izvedbi hidroizolaterskih radova izvođač je dužan pridržavati se svih uvjeta i opisa u troškovniku, kao i važećih
propisa i to posebno:
| ● | Pravilnik o zaštiti na radu na privremenim gradilištima (NN 48/18),
| ● | Tehnički propis za građevinske konstrukcije (NN 17/17)
| ● | Tehnički propis o građevnim proizvodima (NN 35/18)
| ● | Zakon o zaštiti na radu (NN 71/14, NN 118/14, NN 154/14, NN 94/18 i NN 96/18)
Materijali:
Svi ugrađeni materijali moraju biti u skladu sa smjernicama i zahtjevima iz normi koje su navedene u Tehničkom
propisu o građevnim proizvodima, te drugim važećim normama za to područje.
Ako se u međuvremenu neka norma ili propis stavi van snage, vrijedi zamjenjujuća norma ili propis.
Sve radove treba izvoditi prema detaljnim nacrtima, opisima troškovnika, tehničkim propisima te uputama projektanta
i nadzornog inženjera. Sav uporabljeni materijal mora zadovoljiti propise i mora imati odgovarajuće isprave o sukladnosti.
Ako opis neke od vrsta radova dovodi izvođača u sumnju o načinu izvedbe dužan je pravovremeno od projektanta
tražiti objašnjenje.
Prije početka radova izvođač mora ustanoviti kvalitetu podloge na kojoj se izvodi hidroizolacija i ako nije pogodna za
rad mora se o tome pismeno obavijestiti naručitelj radova, kako bi se podloga na vrijeme popravila i pripremila za izvođenje.
Izvođenje hidroizolacije mora biti tehnološki ispravno u svim fazama rada i mora se izvoditi propisanim redoslijedom.
Obračun rada:
Obračun hidroizolaterskih radova vrši se po metru kvadratnom razvijene površine hidroizolacije.

## 1. GO
I. | TROŠKOVNIK KONSTRUKTIVNE SANACIJE
Pozicija | Opis radova | Jed. mjere | Količina | Jedinična cijena | Ukupno
1. | PRIPREMNO / ZAVRŠNI RADOVI, RUŠENJA I DEMONTAŽE
1.1. | Izrada, dobava i montaža čvrste građevinske ograde sa pješačkim i kolnim vratima za ograđivanje gradilišta, uključivo sve potrebne znakove upozorenja i zabrane sukladno Zakonu o zaštiti na radu i Planu izvođenja radova.
| Napomena: Potrebno strogo odijeliti prostor gradilišta na kojemu se izvode radovi od ostalih vanjskih površina, te onemogućiti ulaz u prostor gradilištu nezaposlenim osobama. | m' | 350 |  | 0
1.2. | Natpisna ploča sa podacima o građevini. Montirati ploču s podacima o građevini, investitoru, odobrenju zagrađenje, projektantu, nadzoru i izvoditeljima radova. Uklanjanje ploče po dovršetku radova uključeno u cijenu. Natpisna ploče mora sadržavati sve podatke propisane Pravilnikom o sadržaju i izgledu ploče kojom se označavagradilište (NN 42/2014). Izrada ploče gradilišta s obaveznim sadržajem koji je propisan Pravilnikom, uz dodatak natpisa kojim se ističe da se operacija financira sredstvima FSEU, amblemom EU i tekstom"EUROPSKA UNIJA". | kom | 1 |  | 0
1.3. | Dobava i postava skladišnih kontejnera na postolja od ab gredica za potrebe deponiranja opreme, namještaja i inventara. Kontejneri standardnih dimenzija 6.058 x 2.438 x 2.591 mm, ili jednakovrijednu uslugu prikladnog skladištenja opreme, namještaja i inventara na građevinskoj čestici na lokaciji sukladno organizaciji gradilišta uz prethodnu suglasnost naručitelja i nadzora. Kontejnerii se postavljaju privremeno za period izvođenja radova, odnosno u dogovoru sa Investitorom. | kom | 6 |  | 0
1.4. | Konzervatorski istražni radovi Stavkom obuhvaćena kontrola izvođenja i faznosti radova, te po potrebi dodana istraživanja žbuke i boje nakon postave skele, a prije rušenja i demontaža, radi utvrđivanja sastava i izgleda u raznim povijesnim razdobljima. Prema odredbama ZAVODA ZA ZAŠTITU SPOMENIKA KULTURE otvoriti konzervatorske sonde na ravnim površinama, odnosno na zoni pilastra i kapitela stupova i svih istaknutih dijelova prozorskih vijenaca i pilastra, nadprozornih lukova, kapitela i baza pilastara, kiparskimelementima, te stolariji i bravariji. NAKNADNA ISPITIVANJA (cca 80m2 ŽBUKE I DO 246m' VUČENIH PROFILACIJA I SL.) | komplet | 1 |  | 0
1.5. | Arheološki istražni radovi Projektom su predviđeni zemljani radovi radi ojačanja temelja, te iskopi unutar suterena zgrade. Prije izvođenja ovih radova potrebno je provesti arheološkeistražne radove. Svi radovi se moraju izvoditi po pravilima i uzusima arheološke struke. Tijekom izvođenja radova potrebno je konzultirati i tražiti odobrenje nadležnog predstavnika GZZZSKIP. Cijena iskazana po danu izvođenja radova. | dan | 30 |  | 0
1.6. | Izrada fotodokumentacijskog elaborata. Stavka obuhvaća izradu fotodokumentacije svih površina s kojih se skidaju slojevi (zidovi i podovi) te praćenje procesa obnove, posebice u zonama koje su od veće povijesne vrijednosti, a koje određuje nadležni konzervatorski odjel. Stavku izvodi ovlašteni projektant, odnosno tvrtka ovlaštena za rad na zaštićenom kulturnom dobru. Obračun po kompletu | komplet | 1 |  | 0
1.7. | Dodatni istražni radovi. Stavka se izvodi isključivo po nalogu konzervatorske službe, a obuhvaća dodatne istražne radove. O potrebi za istima odlučuju projektant i nadležni konzervator, a potvrđuje ih nadzorni inženjer. Obračun po kompletu | komplet | 1 |  | 0
1.8. | Demontaža i odvozi opreme i namještaja na deponiju koju odredi Investitor prije izvođenja radova. Otpadni materijal se sortira i odvozi na mjesnu deponiju. Prije odvoza Izvođač je dužan napraviti popis opreme i namještaja, te isti dostaviti Investitoru na odobrenje. Udaljenost deponije do 20 km. Napomena: Prije izrade ponude Izvođač je dužan pregledati sve prostorije zgrade koja je predmet izvođenja radova i ponuditi cijenu za sve komplet. | komplet | 1 |  | 0
1.9. | Zašita svih unutarnjih podnih površina na kojima se izvode radovi geotekstilom (ili slično). Zaštita mora biti primjereno pričvršćena (zalijepljena), odnosno izvedena na način da omogućava normalnu komunikaciju, a ujedno štiti podne površine od oštećenja. | m2 | 905.223 |  | 0
1.10. | Uklanjanje žbuke zidova. Žbuka se u potpunosti uklanja s površine zida lakim ručnim alatima pazeći pritom da se ne oštete elementi opeke i sljubnice. Na mjestima oslika postupati prema uputama konzervatora. Površinu ziđa treba detaljno očistiti žičanim četkama te ispuhati komprimiranim zrakom. Potom treba detaljno pregledati ziđe radi postojanja eventualnih oštećenja odnosno pukotina, uključivo potrebna skela prema važećem Zakonu o zaštiti na radu i vezanim pravilnicima i u svemu kako je opisano u općim tehničkim uvjetima. U cijeni odvoz i zbrinjavanje otpada.. U cijenu treba uračunati sav rad, materijal, alate i strojeve potrebne za potpuno dovršenje stavke. Obračun je po m2 uklonjene žbuke i očišćene površine ziđa. | m2 | 2158.583 |  | 0
1.11. | Rušenje pregradnih zidova. Rušenje pregradnih zidova od pune opeke debljine do 20 cm na pozicijama na kojima se moraju ukloniti radi izvođenja radova konstruktivne sanacije, ili se nakon uklanjanja žbuke ustanovi njihova nestabilnost, te ih je potrebno ukloniti iz sigurnosnih razloga. Uključivo potrebna skela prema važećem Zakonu o zaštiti na radu i vezanim pravilnicima i u svemu kako je opisano u općim tehničkim uvjetima. U cijeni odvoz i zbrinjavanje otpada.. U cijenu treba uračunati sav rad, materijal, alate i strojeve potrebne za potpuno dovršenje stavke. Obračun je po m2 uklonjenog zida debljine do 20 cm. | m2 | 200 |  | 0
b.) | pregradni zid od drvene i metalne konstrukcije i tankih drvenih ploča | m2 | 30 |  | 0
1.12. | Detaljno čišćenje svodova podruma žičanim četkama te ispuhivanje komprimiranim zrakom. Potom treba detaljno pregledati svodove radi postojanja eventualnih oštećenja odnosno pukotina, uključivo potrebna skela prema važećem Zakonu o zaštiti na radu i vezanim pravilnicima i u svemu kako je opisano u općim tehničkim uvjetima. U cijeni odvoz i zbrinjavanje otpada.. U cijenu treba uračunati sav rad, materijal, alate i strojeve potrebne za potpuno dovršenje stavke. Obračun je po m2 očišćene površine svoda. | m2 | 278.057 |  | 0
1.13. | Uklanjanje žbuke svodova prizemlja i kata. Žbuka se u potpunosti uklanja s površine svoda lakim ručnim alatima pazeći pritom da se ne oštete elementi opeke i sljubnice. Na mjestima oslika postupati prema uputama konzervatora. Površinu svoda treba detaljno očistiti žičanim četkama te ispuhati komprimiranim zrakom. Potom treba detaljno pregledati svodove radi postojanja eventualnih oštećenja odnosno pukotina, uključivo potrebna skela prema važećem Zakonu o zaštiti na radu i vezanim pravilnicima i u svemu kako je opisano u općim tehničkim uvjetima. U cijeni odvoz i zbrinjavanje otpada.. U cijenu treba uračunati sav rad, materijal, alate i strojeve potrebne za potpuno dovršenje stavke. Obračun je po m2 uklonjene žbuke i očišćene površine svoda. | m2 | 609.934 |  | 0
1.14. | Grubo građevinsko čišćenje unutarnjih prostora koji su predmet izvođenja radova, najmanje 3 puta u toku gradnje, uključivo odvoz i zbrinjavanje otpada. Obračun po m2 unutarnjeg prostora u kojemu se izvode radovi. | m2 | 1140.502 |  | 0
1.15. | Završno čišćenje svih unutarnjih prostora koji su predmet izvođenja radova po dovršenju svih radova, a prije primopredaje, uključivo pranje podova, staklenih površina, zidnih obloga, unutarnje i vanjske stolarije, sanitarija, itd. Obračun po m2 unutarnjeg prostora u kojemu su se izvodili radovi. | m2 | 1140.502 |  | 0
1.16. | Izvođenje svih potrebnih prodora kroz zidove i međukatne konstrukcije za prolaz instalacija vodovoda i odvodnje. | paušalno | 1 |  | 0
| PRIPREMNO / ZAVRŠNI RADOVI, RUŠENJA I DEMONTAŽEI - UKUPNO |  |  |  | 0
2 | ZEMLJANI RADOVI
2.1. | Iskop tla oko objekta za izvođenje pojačanja temelja i izvedbu drenaže; radovi se izvode kampadno. Uračunato osiguranje iskopa, te eventualno razbijanje završnih betonskih ili asfaltiranih površina.. Obračun po m3. | m3 | 507.15 |  | 0
2.2. | Iskop tla na mjestu uklonjenog aneksa za izvođenje temelja novog potpornog zida. Uključivo odvoz iskopanog materijala na gradsku deponiju. Obračun po m3. | m3 | 63 |  | 0
2.3. | Ručni iskop u podrumu uz temelje radi ojačanja istih, uključivo razbijanje poda i betonske ploče uz temelje. Uračunato osiguranje iskopa, te eventualno razbijanje betonske podne ploče i završnog poda podruma, uključivo keramički sokl. Iskop se izvodi u podrumu objekta, pa je potrebno adekvatno odabrati način transporta iskopanog materijala na gradilišnu deponiju. Uključivo odvoz iskopanog materijala na gradsku deponiju. Napomena: keramičke pločice skidati u minimalno potrebnoj širini (2 ili 3 reda pločica) uz nosive zidove, radi lakšeg naknadnog "krpanja" keramičkim pločicama istih dimenzija. Obračun po m3. | m3 | 97.86
2.3. | Ručni iskop u podrumu uz temelje radi ojačanja istih, uključivo osiguranje iskopa. Iskop se izvodi unutar objekta, pa je potrebno adekvatno odabrati način transporta iskopanog materijala na gradilišnu deponiju. Uključivo odvoz iskopanog materijala na gradsku deponiju. Obračun po m3. | m3 | 50 |  | 0
2.4. | Izvođenje drenažnog sustava oko objekta.
| Dobava i ugradnja perforiranih drenažnih cijevi DN 160 mm za odvodnju drenažne procjedne vode. Ugrađuje se na betonsku podlogu u nagibu od 1,5% i štiti geotekstilom (250 grama) od zamuljivanja. U cijeni sve komplet: drenažne cijevi, podložni beton i geotekstil. Cijevni razvod drenaže spojiti u upojne bunare.Obračun po m' izvedene drenaže | m' | 98.4 |  | 0
2.5. | Izrada upojnih bunara za oborinsku odvodnju i vodu iz drenaže oko objekta. Upojni bunari se izrađuju od perforiranih betonskih cijevi fi 100 cm, dubine cca 200 cm, ispunjenih drenažnim materijalom, uključivo okrugli ljevanoželjezni poklopac fi 600 mm. U cijeni iskop, perforirane cijevi, drenažni materijal, poklopac. | kom | 3 |  | 0
2.6. | I Izrada kamenog filtera drenaže širine 45cm, visine 60cm. Dobava i ugradba dijela rova iznad drenažne cijevi drenažnim kamenim materijalom, separirani kamen granulacije Ø30mm-Ø60mm. U cijenu stavke uključen je sloj kamena koji je umotan u propusni Geotekstil. Zatrpavanje preostalog dijela rova obračunato posebnom stavkom. | m3 | 152.145 |  | 0
2.7. | Zatrpavanje preostalog dijela rova drenaže zemljom iz iskopa. U cijenu uključen dovoz sa gradilišne deponije. | m3 | 355.005 |  | 0
2.8. | Odvoz viška materijala od iskopa. Utovar i odvoz viška materijala od iskopa na mjesnu deponiju na udaljenosti do 20 km. Obračun se provodi u zbijenom stanju. | m3 | 152.145 |  | 0
| ZEMLJANI RADOVI - UKUPNO |  |  |  | 0
3 | RADOVI SANACIJE TEMELJNOG TLA
3.1. | Penetracijsko ispitivanje čvrstoće temeljnog tla na 3 mjesta prije injektiranja, penetrometrom. | komplet | 3 |  | 0
3.2. | Penetracijsko ispitivanje čvrstoće temeljnog tla na 3 mjesta nakon injektiranja, penetrometrom. | komplet | 3 |  | 0
3.3. | Injektiranje ekspanzione smole u temeljno tlo multipoint metodom. Izvođenje zahvata sanacije temeljnog tla injektiranjem ekspandirajuće smole kroz prethodno izbušene bušotine promjera 12 do 26 mm, na međusobnoj udaljenosti od 0,5 m do 1,5 m. U izbušene rupe postavljaju se čelične cijevi za injektiranje dvokomponentne poliuretanske smole koja može razviti silu ekspanzije do 10.000 kPa. Cijevi se postavljaju sve do 5,0 m od razine dna temelja. Kroz tako postavljeni sustav cijevi ubrizgava se smola sve do trenutka kada postavljeni laserski uređaji (niveliri) ne zabilježe podizanje konstrukcije od minimalno 0,5 mm ili prema ocjeni operatera o postizanju dovoljnog poboljšanja tla. Redoslijed i način injektiranja određuje tehničar na gradilištu. Obračun po m' saniranog temelja. | m' | 74.8 |  | 0
| RADOVI SANACIJE TEMELJNOG TLA - UKUPNO |  |  |  | 0
4 | RADOVI SANACIJE KAPILARNE VLAGE
4.1. | Sanacija podrumskih zidova i dijela zidova prizemlja (iznad tla), te zaštita od utjecaja kapilarne vlage. Prije izvođenja ovih radova potrebno je tražiti odobrenje Projektanta i Nadzorng inženjera za predloženi sistem sanacije kapilarne vlage, te se u svemu pridržavati uputa proizvođača.
a) | Mehaničko struganje izlučenih soli sa zidova nakon uklanjanja žbuke. (Uklanjanje žbuke je opisano u stavci 1.5) | m2 | 779.94 |  | 0
b) | Ukloniti slabe dijelove zida, te cijelu površinu očetkati, otprašiti i oprati prije nanošenja sredstva za zaštitu zida od isoljavanja, uključivo odvoz otpadnog materijala na gradski deponij. | m2 | 779.94 |  | 0
c) | Premazivanje podloge sredstvom za zaštitu zida od isoljavanja. Nanosi se u jednom sloju, razrijeđen do zasićenja, i to četkom ili prskanjem pod pritiskom. | m2 | 779.94 |  | 0
d) | Prekidanje dolaza kapilarne vlage u zid injektiranjem zida s unutrašnje strane silikonskom emulzijom za prekid toka kapilarne vlage. Izbušiti rupe u zidu na visini od 8 cm od hidroizolacije, u međusobnom razmaku od 12 cm u dva reda na razmaku 8 cm. Uobičajeni promjer rupa iznosi 20-30 mm, a buši se koso pod kutem od 30 stupnjeva. Izbušene rupe treba otprašiti industrijskim usisavačem, a zatim se, radi poboljšanja vezivanja u rupe ulije malo vapnene vode (u 10 l vode razmutiti 1-2 dag vapna). Silikonska emulzija se ulijeva u bušotinu sve dok zid može upiti (više dana). Ukoliko emulzija naglo otječe, u zidu se nalazi šupljina koju treba ispuniti tekućim cementnim mortom ili hidroizolacijskom žbukom. Bušotine nakon napajanja treba ostaviti otvorene cca 5-6 dana, a zatim ih ispuniti hidroizolacijskom žbukom. Debljina postojećih zidova cca 35 - 50 cm, injektiranje zida do visine cca 100 cm. Obračun po m' zida. | m' | 280.2 |  | 0
e) | Na zidnu površinu zaštićenu od kapilarne vlage nanosi se vezivni sloj (špric) između zida od opeke pod utjecajem kapilarne vlage i sanacijske žbuke. | m2 | 779.94 |  | 0
f) | Na nakvašeni vezivni sloj (špric) nakon 3 dana nanosi se vodoodbojna lagana žbuka za sanaciju vlažnih zidova, u debljini cca 2 cm. | m2 | 779.94 |  | 0
| RADOVI SANACIJE KAPILARNE VLAGE - UKUPNO |  |  |  | 0
5 | ARMIRANO BETONSKI RADOVI OJAČANJA TEMELJA I ZIDOVA PODRUMA
5.1. | Dobava materijala i betoniranje podložnog mršavog betona ispod temelja betonom C 16/20. Uključeno nabijanje. Gornja površina mora biti horizontalna i ravna. Izvodi se u debljini 10 cm. Obračun po m3. Dio radova (cca 50%) se izvode u podrumu objekta, pa je potreno adekvatno rješiti transport betona do mjesta ugradnje.
| beton | m3 | 28.743 |  | 0
5.2. | Dobava materijala te izvođenje ojačanja temelja podruma u zemlji i djelomično u oplati ako zatreba, betonom C30/37, a sve prema projektu konstrukcije. Ugradnju betona potrebno je izvesti sukladno Programu kontrole i kvalitete, uz obavezno pervibriranje sa završnim finim niveliranjem svježe ugrađenog betona. Nakon ugradnje betona potrebno je obavezno njegovati beton sukladno Programu kontriole i kvalitete. Razred čvrstoće betona C30/37. Razred izloženosti XC3. Razred konzistencije S3. Razred sadržaja klorida Cl 0.2. Razred maksimalnog zrna agregata Dmax32. Armatura se ankerima povezuje sa postojećim zidom bušenjem pod kutem i injektiranjem epoksijem. Uključivo potrebna radna skela prema postojećim HTZ propisima i u svemu kako je opisano u općim uvjetima. Cijena stavke uključuje nabavu i dopremu na gradilište betona klase C30/37, spravljenog u betonari, te sav potreban osnovni i pomoćni materijal, te rad ljudi i strojeva pri ugradnji.Obračun po m3 ugrađenog betona. Radovi se izvode djelomično (cca 50%) unutar objekta, pa je potreno adekvatno rješiti transport betona do mjesta ugradnje.
a) | beton C 30/37 | m3 | 104.4 |  | 0
b) | oplata | m2 | 208.8 |  | 0
c) | armatura | kg | 8143.2 |  | 0
d) | sidrena armatura ČBR 8 mm, d=60-80 cm | kom | 1252.8 |  | 0
5.3. | Dobava materijala te izvođenje ojačanja temelja prizemlja u zemlji i djelomično u oplati ako zatreba, betonom C30/37, a sve prema projektu konstrukcije. Ugradnju betona potrebno je izvesti sukladno Programu kontrole i kvalitete, uz obavezno pervibriranje sa završnim finim niveliranjem svježe ugrađenog betona. Nakon ugradnje betona potrebno je obavezno njegovati beton sukladno Programu kontriole i kvalitete. Razred čvrstoće betona C30/37. Razred izloženosti XC3. Razred konzistencije S3. Razred sadržaja klorida Cl 0.2. Razred maksimalnog zrna agregata Dmax32. Armatura se ankerima povezuje sa postojećim zidom bušenjem pod kutem i injektiranjem epoksijem. Uključivo potrebna radna skela prema postojećim HTZ propisima i u svemu kako je opisano u općim uvjetima. Cijena stavke uključuje nabavu i dopremu na gradilište betona klase C30/37, spravljenog u betonari, te sav potreban osnovni i pomoćni materijal, te rad ljudi i strojeva pri ugradnji.Obračun po m3 ugrađenog betona. Radovi se izvode djelomično (cca 50%) unutar objekta, pa je potreno adekvatno rješiti transport betona do mjesta ugradnje.
a) | beton C 30/37 | m3 | 37.4
b) | oplata | m2 | 74.8
c) | armatura | kg | 2917.2
d) | sidrena armatura ČBR 8 mm, d=60-80 cm | kom | 448.8
5.3. | Dobava materijala te izvođenje ojačanja temelja prizemlja u zemlji i djelomično u oplati ako zatreba, betonom C30/37, a sve prema projektu konstrukcije. Ugradnju betona potrebno je izvesti sukladno Programu kontrole i kvalitete, uz obavezno pervibriranje sa završnim finim niveliranjem svježe ugrađenog betona. Nakon ugradnje betona potrebno je obavezno njegovati beton sukladno Programu kontriole i kvalitete. Razred čvrstoće betona C30/37. Razred izloženosti XC3. Razred konzistencije S3. Razred sadržaja klorida Cl 0.2. Razred maksimalnog zrna agregata Dmax32. Armatura se ankerima povezuje sa postojećim zidom bušenjem pod kutem i injektiranjem epoksijem. Uključivo potrebna radna skela prema postojećim HTZ propisima i u svemu kako je opisano u općim uvjetima. Cijena stavke uključuje nabavu i dopremu na gradilište betona klase C30/37, spravljenog u betonari, te sav potreban osnovni i pomoćni materijal, te rad ljudi i strojeva pri ugradnji.Obračun po m3 ugrađenog betona.
a) | beton C 30/37 | m3 | 9 |  | 0
b) | oplata | m2 | 18 |  | 0
c) | armatura | kg | 900 |  | 0
d) | sidrena armatura ČBR 8 mm, d=60-80 cm | kom | 108 |  | 0
5.4. | Dobava materijala te betoniranje temelja potpornog zida na mjestu uklonjenig aneksa u zemlji i djelomično u oplati ako zatreba, betonom C30/37, a sve prema projektu konstrukcije. Ugradnju betona potrebno je izvesti sukladno Programu kontrole i kvalitete, uz obavezno pervibriranje sa završnim finim niveliranjem svježe ugrađenog betona. Nakon ugradnje betona potrebno je obavezno njegovati beton sukladno Programu kontriole i kvalitete. Razred čvrstoće betona C30/37. Razred izloženosti XC3. Razred konzistencije S3. Razred sadržaja klorida Cl 0.2. Razred maksimalnog zrna agregata Dmax32. Cijena stavke uključuje nabavu i dopremu na gradilište betona klase C30/37, spravljenog u betonari, te sav potreban osnovni i pomoćni materijal, te rad ljudi i strojeva pri ugradnji.Obračun po m3 ugrađenog betona.
a) | beton C 30/37 | m3 | 26.25 |  | 0
b) | oplata | m2 | 22.25 |  | 0
c) | armatura | kg | 2047.5 |  | 0
5.5. | Dobetoniravanje postojećih podrumskih zidova u debljini 15 cm sa vanjske strane (shema 1) u glatkoj jednostranoj oplati samozbijajućim betonom C 30/37, 0-16 mm. Izvoditi u skladu sa projektom konstrukcije i uputama projektanta konstrukcije i Nadzornog inženjera. Armatura se ankerima povezuje sa postojećim zidom bušenjem pod kutem i injektiranjem epoksijem. Uključivo potrebna radna skela prema postojećim HTZ propisima i u svemu kako je opisano u općim uvjetima.
a) | samozbijajući beton C 30/37 | m3 | 43.428
b) | glatka jedostrana oplata | m2 | 289.52
c) | armatura | kg | 3387.384
d) | sidrena armatura ČBR 8 mm, d=30 cm | kom | 2688.4
a) | samozbijajući beton C 30/37 | m3 | 28 |  | 0
b) | glatka jedostrana oplata | m2 | 190 |  | 0
c) | armatura | kg | 2500 |  | 0
d) | sidrena armatura ČBR 8 mm, d=30 cm | kom | 800 |  | 0
5.6. | Dobetoniravanje postojećih podrumskih zidova u debljini 15 cm sa unutarnje strane (shema 2) u glatkoj jednostranoj oplati samozbijajućim betonom C 30/37, 0-16 mm. Izvoditi u skladu sa projektom konstrukcije i uputama projektanta konstrukcije i Nadzornog inženjera. Armatura se ankerima povezuje sa postojećim zidom bušenjem pod kutem i injektiranjem epoksijem. Uključivo potrebna radna skela prema postojećim HTZ propisima i u svemu kako je opisano u općim uvjetima.
a) | samozbijajući beton C 30/37 | m3 | 7.854 |  | 0
b) | glatka jedostrana oplata | m2 | 52.36 |  | 0
c) | armatura | kg | 612.612 |  | 0
d) | sidrena armatura ČBR 8 mm, d=30 cm | kom | 486.2 |  | 0
5.7. | Dobetoniravanje postojećih podrumskih zidova u debljini 15 cm sa unutarnje strane (shema 3) u glatkoj jednostranoj oplati samozbijajućim betonom C 30/37, 0-16 mm. Izvoditi u skladu sa projektom konstrukcije i uputama projektanta konstrukcije i Nadzornog inženjera. Armatura se ankerima povezuje sa postojećim zidom bušenjem pod kutem i injektiranjem epoksijem. Uključivo potrebna radna skela prema postojećim HTZ propisima i u svemu kako je opisano u općim uvjetima.
a) | samozbijajući beton C 30/37 | m3 | 28 |  | 0
b) | glatka jedostrana oplata | m2 | 86.24 |  | 0
c) | armatura | kg | 2184 |  | 0
d) | sidrena armatura ČBR 8 mm, d=30 cm | kom | 800.8 |  | 0
5.8. | Torketiranje postojećih podrumskih zidova u debljini 7 cm s vanjske strane (shema 1a) strojem za strojno žbukanje (tipa PFT G4 ili MAI440) sa grubim reparaturnim mortom za sanaciju granulacije 0-3 mm, koji se nanosi u debljini 20 - 120 mm, nasipne gustoće pribl. 1600 kg/m3 (EN1097-3), spec. kapaciteta topline pribl. 1 kJ/kg K i reakcije na požar A1. Mort ima sljedeća mehanička svojstva: tlačna čvrstoća (28d) ≥ 30 MPa (EN 1015-11), čvrstoća pri savijanju ≤ 5,5 MPa, prionjivost > 1 MPa (EN 1015-12) i modul elastičnosti pribl. 25 GPa. Mort za konsolidiranje mora biti u skladu s normama EN 998-1 i EN 998-2. Armatura se ankerima povezuje sa postojećim zidom bušenjem pod kutem i injektiranjem epoksijem. Uključivo potrebna radna skela prema postojećim HTZ propisima i u svemu kako je opisano u općim uvjetima.
Podloga mora biti suha, bez prašine, nesmrznuta, upojna, ravna, dovoljno ogrubljena i nosiva, bez iscvjetavanja i razdjelnih sredstava koja stvaraju film kao što je oplatno ulje i sl. Podlogu je potrebno pravovremeno natopiti vodom do potpunog zasićenja. Prije samog torkretiranja na pripremljenu i očišćenu podlogu postaviti armaturnu mrežu tipa Q-283. Armaturna mreža treba biti udaljena 2-3cm od lica zida kako bi se osigurala minimalna prionjivost prilikom torkretiranja. Armaturnu mrežu potrebno je pričvrstiti na zid sa sidrenim šipkama (ankerima) u obliku "L" trna ili "U" vilice. Sidrene šipke je potrebno postaviti prije polaganja armaturne mreže te savinuti nakon postavljanja mreže. Ankeri se mogu zavariti za mrežu ili se mogu paljenom žicom povezati s mrežom te ih je potrebno postaviti 4 kom/m2, a u zid se postavljaju u prethodno izbušene rupe injektirane epoksidnim ljepilom.
a) | torket-beton | m2 | 100 |  | 0
c) | armatura | kg | 500 |  | 0
d) | sidrena armatura ČBR 8 mm, d=30 cm | kom | 400 |  | 0
| AB RADOVI OJAČANJA TEMELJA I ZIDOVA PODRUMA - UKUPNO |  |  |  | 0
6 | IZOLATERSKI RADOVI
6.1. | Izvođenje vertikalne izolacije podrumskih zidova preko novoizvedenog vanjskog AB zida, uključivo potrebna skela prema važećem Zakonu o zaštiti na radu i vezanim pravilnicima i u svemu kako je opisano u općim tehničkim uvjetima.
a) | Hladni bitumenaki premaz | m2 | 300 |  | 0
b) | Visoko fleksibilna top elastomerna polimerbitumenska hidroizolacijska traka za zavarivanje, s uloškom od staklene tkanine cca 200 g/m2 kategorije 5, zavarena potpuno na uzdužnim i poprečnim preklopima min 10 cm i po grundiranoj vertikalnoj površini. Utrošak trake 1,15 m’/m2. Dobava materijala i izvedba.Obračun se vrši po m2 izolirane površine. | m2 | 300 |  | 0
c) | Toplinska izolacija - XPS d=10 cm | m2 | 300 |  | 0
d) | Mehanička zaštita spram zemlje čepastom folijom. | m2 | 300 |  | 0
| IZOLATERSKI RADOVI - UKUPNO |  |  |  | 0
7 | SANACIJA SVODOVA OD PUNE OPEKE
7.1. | Demontaža svih slojeva podova i međukatne konstrukcije (završni podovi, drvena konstrukcija, šuta, itd.), uključivo odvoz i zbrinjavanje otpada. Šutu deponirati na gradilištu za ponovnu ugradnju (paziti da se deponirana na suhom, te zaštiti od padalina, da ne upije vlagu). Napomena: ne izvodi se na površinama koje su oploćene heksagon keramikom | m2 | 520 |  | 0
7.2. | Dobava i ugradnja zatega od inox čelika promjera 32 mm, d = cca 400 cm, 600 cm i 800 cm, uključujući i ploče t=25 mm od inox čelika. Napomena: ne smije se izvoditi istovremena zamjena zatega na više lukova. Zamjenu zatega izvoditi nakon iskopa tla za ojačanje temelja i postavljanje drenaže oko zgrade, uključivo potrebna skela prema važećem Zakonu o zaštiti na radu i vezanim pravilnicima i u svemu kako je opisano u općim tehničkim uvjetima.
a) | uklanjanje dotrajalih zatega d = cca 400 cm, 600 cm i 800 cm nakon otvaranja slojeva međukatne konstrukcije. | kom | 31 |  | 0
b) | osiguranje (pridržavanje) zidova na koje su oslonjeni lukov podrumske etaže sa vanjske strane. Cijena za osiguranje lukova sa dvije strane. | kom | 7 |  | 0
d) | ugradnja novih zatega - d = cca 400 cm | kom | 4 |  | 0
e) | ugradnja novih zatega - d = cca 600 cm | kom | 23 |  | 0
f) | ugradnja novih zatega - d = cca 800 cm | kom | 7 |  | 0
g) | ploče t=25 mm od inox čelika | kom | 68 |  | 0
7.3. | Injektiranje pukotina u svodu, lukovima (rebrima) između polja svoda i kupoli. Sanacija pukotina se provodi injektiranjem na mjestu utvrđenih pukotina odgovarajućim mortom, uključivo potrebna skela prema važećem Zakonu o zaštiti na radu i vezanim pravilnicima i u svemu kako je opisano u općim tehničkim uvjetima. Postupak injektiranja pukotina i popravka fuga svodova: • opraviti sve oštećene fuge ponovnim fugiranjem mortom • zatvoriti sve pukotine radi spriječavanja curenja smjese za injektiranje • rasterno bušiti rupe prema pukotini i umetnuti pakere • isprati pukotine vodom • injektirati pukotine smjesom pomoću pužne pumpe. Za injektiranje koristiti odgovarajući mort. Obračun po m2 saniranih svodova. | m2 | 610 |  | 0
7.4. | Pojačanje svodova nakon injektiranja izvedbom FRCM sustavom, tj. mrežicama od karbonskih vlakna 200 g/m2 koje se postavljaju u odgovarajući mort. Oblaganje se vrši s gornje strane. Prije postavljanja mrežica potrebno je sanirati sve pukotine. Opis izvedbe FRCM-a: • nakon injektiranja, ispuniti mjesta gdje se postavljaju pakeri • pripremiti podlogu za polaganje FRCM-a • položiti FRCM mrežicu • mrežicu sidriti u obodne zidove specijalnim sidrima postavljenim na svakih 50 cm • izvesti zadnji sloj morta | m2 | 610
|  | m2 | 310 |  | 0
7.5. | Ponovno vraćanje šute u slojeve međukatne konstrukcije nakon sanacije svodova i ugradnje novih zatega. Šuta mora biti suha. | m2 | 520
7.5. | Nasipanje iznad lučnih svodova nakon sanacije svodova i ugradnje novih zatega, kao lagana ispuna prije izvođenja plivajuće ploče.
Izvesti laganim stirobetonom, te poravnati na visinu potrebnu za dobivanje uredne ravnine donjeg ruba konstrukcije.
Završno površinu izravnati i lagano zbiti, te položiti sloj geotekstilne folije.
Obračun se vrši po m2 ugrađenog geoteksitila, odnosno po m3 ugrađenih granula.
a) | geotekstil | m2 | 520 |  | 0
b) | stirobeton | m3 | 200 |  | 0
7.6. | Dobava i ugradnja drvenih gredica 12 x12 cm u slojeve međukatne konstrukcije, nakon nasipavanja šute. Gredice se ugrađuju na razmaku od 70 cm u slojeve šute, kao podkonstrukcija za pod od dasake.. | m2 | 520 |  | 0
7.7. | Dvostruko daščanje podova nakon sanacije svodova, ugradnje zatega, nasipavanja šute i ugradnje gredica.. Daske se postavljaju u dva reda te čavlaju u drveni grednik. | m2 | 520 |  | 0
7.8. | Ojačanje konstrukcije CRM sustavom, odnosno sustavom armirane žbuke u debljini od 25 do 35 mm, koji koristi prethodno oblikovane mreže, konektore i pribor od GFRP-a (polimera ojačanog staklenim vlaknima) s oznakom CE, u kombinaciji s mortovima na bazi vapna ili cementa, za stvaranje tankih armiranih žbuka, reverzibilnih i poprečno povezani, koji poboljšavaju otpornost zida na posmik, savijanje i tlak.
Podloga mora biti suha, bez prašine, nesmrznuta, upojna, ravna, dovoljno ogrubljena i nosiva, bez iscvjetavanja i razdjelnih sredstava koja stvaraju film kao što je oplatno ulje i sl. Podlogu je potrebno pravovremeno natopiti vodom do potpunog zasićenja.
MREŽA: GFRP (Glass Fiber Reinforced Polymer) mreže, karakteristike i veličine okna prema uputama proizvođača.
KONEKTOR + MREŽICA + KEMIJSKO SIDRO (EPOKSIDNA SMOLA) - ugrađuju se 4 do 6 po m2, u ubušene rupe promjera 24 mm zapunjene epoksidnom smolom na bazi vinil-ekstera.
U slučaju prolaznih spojeva, "L" konektori umetnuti s obje strane moraju biti preklopljeni najmanje 10 - 20 cm. Zajedno sa konektorom ugrađuje se i podložna mrežica 33x33mm dimenzija 15x15 cm za distibuciju naprezanja oko konektora.
MORT/ŽBUKA ZA KONSOLIDIRANJE - na bazi vapna ili cementa, kompatibilan sa bilo kojom vrstom opeke i tlačne čvrstoće jednake ili veće od 8 MPa, koji se nanosi strojem za strojno žbukanje, karakteristike u skladu s uputama proizvođača (granulacija: 0-3 mm, debljina sloja: 20-60 mm, tlačna čvrstoća: ≥ 20 MPa, čvrstoća pri savijanju: ≥ 5 MPa, prionjivost: ≥ 1,4 MPa, modul elastičnosti: 20 GPa)
| Stavka uključuje sve potrebne radnje, materijal i opremu. Obračun po m2 površine zida. | m2 | 300 |  | 0
| SANACIJA SVODOVA OD PUNE OPEKE - UKUPNO |  |  |  | 0
8 | SANACIJA DRVENIH MEĐUKATNIH KONSTRUKCIJA
8.1. | Zamjena dijela postojeće drvene grede uz ležaj u međukatnim konstrukcijama prema detalju projektanta konstrukcije. Grede se mijenjaju u duljini od 90 cm od ležaja i spajaju sa postojećom gredom urezivanjem 10 cm do pola debljne grede,te spjanjem vijcima. Obračun po komadu sanirane grede. Točne pozicije odrediti će se nakon otvaranja međukatnih konstrukcija i pregleda od strane Projektanta konstrukcije i Nadzornog inženjera. | kom | 25 |  | 0
8.2. | Izrada ležaja za oslanjanje drvene grede ojačane čeličnim UPE profilima u nosivom zidu sa podljevanjem specijalnim bubrečim mortom, uključivo radionički nacrti, antikorozivna zaštita hladnim premazima potrebna skela prema važećem Zakonu o zaštiti na radu i vezanim pravilnicima i u svemu kako je opisano u općim tehničkim uvjetima. | kom | 25 |  | 0
8.3. | Ugradnja čeličnih nosača UPE 160 uz postojeće drvene grede, obostrano, te povezivanje vijcima M 12 k.v. 8,8 kroz drvene grede na svakih 40 cm. Sve prema detalju projektanta konstrukcije, uključivo radionički nacrti, antikorozivna zaštita hladnim premazima potrebna radna skela, sve spojne pločice, spojna sredtva, zavarivanje itd. Obračun po kg ugrađenih čeličnih profila. Točne pozicije odrediti će se nakon otvaranja međukatnih konstrukcija i pregleda od strane Projektanta konstrukcije i Nadzornog inženjera, uključivo potrebna skela prema važećem Zakonu o zaštiti na radu i vezanim pravilnicima i u svemu kako je opisano u općim tehničkim uvjetima. | kg | 3500 |  | 0
8.4. | Ugradnja čeličnih nosača HEA 280 za ojačanje stropa kata centralnog dijela objekta. Sve prema detalju projektanta konstrukcije, uključivo radionički nacrti, antikorozivna zaštita hladnim premazima, potrebna radna skela, sve spojne pločice, spojna sredtva, zavarivanje itd., uključivo potrebna skela prema važećem Zakonu o zaštiti na radu i vezanim pravilnicima i u svemu kako je opisano u općim tehničkim uvjetima. Obračun po kg ugrađenih čeličnih profila. | kg | 25000 |  | 0
8.5. | Izrada ležaja za oslanjanje čeličnih nosača HEA 280 u nosivom zidu sa podljevanjem specijalnim bubrečim mortom uključivo radionički nacrti, antikorozivna zaštita hladnim premazima potrebna skela prema važećem Zakonu o zaštiti na radu i vezanim pravilnicima i u svemu kako je opisano u općim tehničkim uvjetima. | kom | 75 |  | 0
8.6. | Ugradnja čeličnih nosača IPE 140 za ojačanje stropa kata centralnog dijela objekta. Sve prema detalju projektanta konstrukcije, uključivo radionički nacrti, antikorozivna zaštita hladnim premazima, potrebna radna skela, sve spojne pločice, spojna sredtva, zavarivanje itd., te potrebna skela prema važećem Zakonu o zaštiti na radu i vezanim pravilnicima i u svemu kako je opisano u općim tehničkim uvjetima. Obračun po kg ugrađenih čeličnih profila. | kg | 6100 |  | 0
8.7. | Izrada ležaja za oslanjanje čeličnih nosača IPE 140 u nosivom zidu sa podljevanjem specijalnim bubrečim mortom, uključivo radionički nacrti, antikorozivna zaštita hladnim premazima potrebna skela prema važećem Zakonu o zaštiti na radu i vezanim pravilnicima i u svemu kako je opisano u općim tehničkim uvjetima. | kom | 130 |  | 0
8.8. | Dvostruko daščanje poda iznad 1.kata (tavan). Daske se postavljaju u dva reda te čavlaju za postojeći drveni grednik. | m2 | 500 |  | 0
8.9. | Dvostruko daščanje stropa. Daske se postavljaju u dva reda u kontra smjeru, dijagonalno, te ankerima od armaturnog željeza fi 14 mm, l = 60 cm sidre u zidove.
a) | dvostruko daščanje stropa. | m2 | 80 |  | 0
b) | Ankeri od armaturnog željeza fi 14 mm, l = 60 cm. Na ankere je zavarena pločica 170/80/50 mm kroz koju se pričvršćuje čavlima 70 mm u daske, a u nosivim zidovima se buše rupe fi 16 mm do 2/3 širine zida u koje se postavljaju ankeri i sidre ekspandirajućim mortom. Ankeri se postavljaju na svakih 150 cm po 2 ankera. | kom | 60 |  | 0
| SANACIJA DRVENIH MEĐUKATNIH KONSTRUKCIJA - UKUPNO |  |  |  | 0
9 | SANACIJA ZIDOVA
9.1. | Mehaničko prošivanje pukotina čeličnim šipkama postavljenim u X (na mjestima gdje pukotine nisu pravilne dijagonalne ili vertikalne prošivanje pukotina je potrebno izvesti ugradnjom šipki pod kutom od 45°). - ukloniti mort (zarezati) sljubnicu do dubine 5 cm s obje strane zida - ispuhati materijal i prašinu sljubnice i navlažiti je vodom - izrezati rebrastu šipku ø 8 mm duljine 1m - ispuniti sljubnicu mortom za vezanje. - položiti šipku ø 8 mm s obje strane zida i ispuniti sljubnicu mortom do kraja. Sve komplet, obračun po m' prošivene pukotine, uključivo potrebna skela prema važećem Zakonu o zaštiti na radu i vezanim pravilnicima i u svemu kako je opisano u općim tehničkim uvjetima. | m' | 616.738 |  | 0
9.2. | Popravak oštećenih dijelova zida i istaka nastalih otpadanjem opeke. Vađenje iz ležajeva dotrajale opeke i ponovno zidanje novom punom opekom u produžnom mortu, s poštivanjem postojećeg veza opeke, a kod istaknutih dijelova konstrukcije vijenaca opeku prilagoditi izvornom obliku. Obračun po m3 novo ozidane opeke, uključivo potrebna skela prema važećem Zakonu o zaštiti na radu i vezanim pravilnicima i u svemu kako je opisano u općim tehničkim uvjetima. | m3 | 154.1845 |  | 0
9.3. | Lokalno injektiranje pukotina tekućim mortom na bazi vapna u zidovima i nadvojima. Materijal za injektiranje mora biti industrijski proizvod za injektiranje. Na dijelovima zidova na kojima je uočena pukotina, a koji su prethodno fugirani, izbušiti niz rupa promjera 20 – 40 mm do dubine 2/3 debljine zida, otprilike na kvadratnim udaljenostima 50 x 50 cm. Rupe bušiti jednostrano za zidove do 50cm debljine. Učvrstiti cjevčice prikladnim mortom. Dan prije injektiranja zasititi vodom unutrašnjost zida kroz cjevčice, od najviše pozicije. Injektiranje izvoditi od najnižih pozicija prema gore. Nakon uklanjanja cjevčica rupe zapuniti mortom. Obračun po m' injektiranih pukotina, uključivo potrebna skela prema važećem Zakonu o zaštiti na radu i vezanim pravilnicima i u svemu kako je opisano u općim tehničkim uvjetima. | m' | 740.0856 |  | 0
9.4. | Ponovno fugiranje sljubnica mortom na mjestu ugradnje FRCM mreža. Radi se u 2 faze: unutrašnja lica, pa vanjska lica nakon injektiranja pukotina. Obračun po m2 zida na kojemu su fugirane sljubnice, uključivo potrebna skela prema važećem Zakonu o zaštiti na radu i vezanim pravilnicima i u svemu kako je opisano u općim tehničkim uvjetima. | m2 | 291 |  | 0
9.5. | Ojačanje zidova FRP tehnologijom s karbonskim mrežama. Primjenjuje se na sve nosive zidove u kojima se uoče pukotine, na vanjskim nosivim zidovima uzdužno u širini 1m, u visini međukatnih konstrukcija i na sudarima nosivih zidova, u kombinaciji s karbonskom užadi, uključivo potrebna skela prema važećem Zakonu o zaštiti na radu i vezanim pravilnicima i u svemu kako je opisano u općim tehničkim uvjetima. Karakteristike FRCM platna: - vlačna čvrstoća: 1,400 MPa - tlačna čvrstoća: 980 GPa - modul zatezanja: 119 GPa - čvrstoća savijanja: 1,290 MPa - kompresijski modul: 118 GPa | m2 | 291 |  | 0
9.6. | Sanacija pukotina i ojačanje pregradnih zidova, uključivo potrebna skela prema važećem Zakonu o zaštiti na radu i vezanim pravilnicima i u svemu kako je opisano u općim tehničkim uvjetima: - ukloniti sve postojeće slojeve oko pukotine, po 50cm sa svake strane - ukloniti sav slabi vezni materijal s površine - isprati površinu vodom kako bi se podloga navlažila - pukotinu zapuniti reparaturnim mortom - postaviti sloj dvokomponentnog duktilnog morta ojačanog vlaknima, u debljini 5 – 6 mm - u svježi mort postaviti armaturnu mrežicu od staklenih vlakana u širini 50cm - odmah postaviti i drugi sloj morta s vlaknima u debljini oko 5 – 6 mm - za pukotine u punoj debljini zida, isti postupak napraviti s obe stane zida | m2 | 150 |  | 0
9.7. | Sanacija nadvoja u nosivim zidovima, uključivo potrebna skela prema važećem Zakonu o zaštiti na radu i vezanim pravilnicima i u svemu kako je opisano u općim tehničkim uvjetima: - nakon uklanjanja žbuke, očistiti sljubnice - izbušiti rupe za ugradnju karbonskih užadi - isprati površinu vodom kako bi se podloga navlažila - prema uputama proizvođača i u skladu sa skicama, ugraditi karbonsku užad i staklene mrežice (obostrano) Obračun po m' nadvoja | m' | 100 |  | 0
9.8. | Ojačanje spoja stropa i pregradnih zida ugradnjom staklene mrežice u prikladnom mortu (20cm strop + 20cm zid). Obračun po m' spoja, uključivo potrebna skela prema važećem Zakonu o zaštiti na radu i vezanim pravilnicima i u svemu kako je opisano u općim tehničkim uvjetima. | m' | 25 |  | 0
| SANACIJA ZIDOVA - UKUPNO |  |  |  | 0
10 | ZIDARSKI RADOVI
10.1. | Dobava materijala te zidanje pregradnih zidova d=12 cm od pune opeke u produžnom cementnom mortu, uključivo eventualno potrebne nadvoje iznad vrata. Obračun po m2 ozidanih pregradnih zidova, uključivo potrebna skela prema važećem Zakonu o zaštiti na radu i vezanim pravilnicima i u svemu kako je opisano u općim tehničkim uvjetima. | m2 | 200 |  | 0
10.2. | Dobava materijala te žbukanje zidova, stupova, greda unutar objekta, industrijskom vapnenom žbukom namjenjenoj za radove na kulturnopovijesnim objektima. Na zid od opeke i kamena nanijeti VAPNENU ŽBUKU ručno ili strojno najprije kao žitku masu (predšpric). VAPNENU ŽBUKU nanositi na očvrsli predšpric u debljini do 15 mm i izravnati aluminijskom H letvom. Nakon djelomičnog očvršćivanja (vezanja) zafilcati spužvastim gleterom. Površinu ne obrađivati predugo kako bi se izbjeglo izvlačenja veziva na površinu. Obračun po m2, uključivo potrebna skela prema važećem Zakonu o zaštiti na radu i vezanim pravilnicima i u svemu kako je opisano u općim tehničkim uvjetima. | m2 | 2158.583 |  | 0
10.3. | Dobava materijala te žbukanje svodova od opeke unutar objekta, industrijskom vapnenom žbukom namjenjenoj za radove na kulturnopovijesnim objektima. Na svod od opeke nanijeti VAPNENU ŽBUKU ručno ili strojno najprije kao žitku masu (predšpric). VAPNENU ŽBUKU nanositi na očvrsli predšpric u debljini do 15 mm i izravnati gleterom, prateći zakrivljenost svoda. Nakon djelomičnog očvršćivanja (vezanja) zafilcati spužvastim gleterom. Površinu ne obrađivati predugo kako bi se izbjeglo izvlačenja veziva na površinu. Obračun po m2, uključivo potrebna skela prema važećem Zakonu o zaštiti na radu i vezanim pravilnicima i u svemu kako je opisano u općim tehničkim uvjetima. | m2 | 887.991 |  | 0
10.4. | Dobava materijala te izrada armiranog cementnog estriha d= 4-6 cm. Obračun po m2. | m2 | 850 |  | 0
10.5. | Pripomoći kod izvođenja radova Stavka obuhvaća sve radove koje nije moguće normirati, a odnose se na sitne pripomoći i sl., a iskazane su putem radnih sati kvalificiranog radnika i pomoćnog radnika, UPISANIH U Građevinski dnevnik i odobrenih od strane Nadzornog inženjera. Kompletan rad i materijal
| VKV RADNIK | sat | 50 |  | 0
| KV RADNIK | sat | 100 |  | 0
| NKV RADNIK | sat | 150 |  | 0
| ZIDARSKI RADOVI (žbukanja) - UKUPNO |  |  |  | 0
11 | SANACIJA DRVENOG KROVIŠTA
11.1. | Sanacija postojeće drvene građe zamjenom dotrajalih greda, lokalnim pojačanjem oštećenja, premaz fungicidom. Pretpostavka je zamjena 20% građe, a točnu količinu odrediti će Nadzorni inženjer i Projektant prilikom izvođenja radova. Obračun po m3 nove drvene građe, uključivo potrebna skela prema važećem Zakonu o zaštiti na radu i vezanim pravilnicima i u svemu kako je opisano u općim tehničkim uvjetima. | m3 | 8 |  | 0
11.2. | Izrada dobava i ugradnja novih čeličnih nosača za ojačanje prodora dimnjaka, prema detalju projektanta konstrukcije. Obračun po kg ugrađenih čeličnih nosača, uključivo potrebna skela prema važećem Zakonu o zaštiti na radu i vezanim pravilnicima i u svemu kako je opisano u općim tehničkim uvjetima. | kg | 2000 |  | 0
11.3. | Dobava materijala te betoniranje vertikalnih serklaža zabatnih zidova u oplati, betonom C30/37, a sve prema projektu konstrukcije. Ugradnju betona potrebno je izvesti sukladno Programu kontrole i kvalitete, uz obavezno pervibriranje sa završnim finim niveliranjem svježe ugrađenog betona. Nakon ugradnje betona potrebno je obavezno njegovati beton sukladno Programu kontriole i kvalitete. Razred čvrstoće betona C30/37. Razred izloženosti XC3. Razred konzistencije S3. Razred sadržaja klorida Cl 0.2. Razred maksimalnog zrna agregata Dmax32. Cijena stavke uključuje nabavu i dopremu na gradilište betona klase C30/37, spravljenog u betonari, te sav potreban osnovni i pomoćni materijal, te rad ljudi i strojeva pri ugradnji.Obračun po m3 ugrađenog betona, uključivo potrebna skela prema važećem Zakonu o zaštiti na radu i vezanim pravilnicima i u svemu kako je opisano u općim tehničkim uvjetima.
a) | beton C 30/37 | m3 | 4.5 |  | 0
b) | oplata | m2 | 80 |  | 0
c) | armatura | kg | 540 |  | 0
11.4. | Dobava materijala te betoniranje kosih serklaža zabatnih zidova u oplati, betonom C30/37, a sve prema projektu konstrukcije. Ugradnju betona potrebno je izvesti sukladno Programu kontrole i kvalitete, uz obavezno pervibriranje sa završnim finim niveliranjem svježe ugrađenog betona. Nakon ugradnje betona potrebno je obavezno njegovati beton sukladno Programu kontriole i kvalitete. Razred čvrstoće betona C30/37. Razred izloženosti XC3. Razred konzistencije S3. Razred sadržaja klorida Cl 0.2. Razred maksimalnog zrna agregata Dmax32. Cijena stavke uključuje nabavu i dopremu na gradilište betona klase C30/37, spravljenog u betonari, te sav potreban osnovni i pomoćni materijal, te rad ljudi i strojeva pri ugradnji.Obračun po m3 ugrađenog betona, uključivo potrebna skela prema važećem Zakonu o zaštiti na radu i vezanim pravilnicima i u svemu kako je opisano u općim tehničkim uvjetima.
a) | beton C 30/37 | m3 | 3.5 |  | 0
b) | oplata | m2 | 40 |  | 0
c) | armatura | kg | 420 |  | 0
| SANACIJA DRVENOG KROVIŠTA - UKUPNO |  |  |  | 0
12 | SANACIJA CENTRALNOG STUBIŠTA
12.1. | Ugradnja čeličnih nosača ispod krakova (cijevi 10*10*4, po dvije na svaki krak, međusobno povezane istim cijevima. Obračun po m' ugrađene cijevi, uključivo potrebna skela prema važećem Zakonu o zaštiti na radu i vezanim pravilnicima i u svemu kako je opisano u općim tehničkim uvjetima. | m' | 55 |  | 0
12.2. | Popravak (sanacija) kamenih gazišta centralnog stubišta (pjeskarenje, kitanje, brušenje, poliranje). Obračun po komadu gazišta dim. cca 180 x 30 cm. | kom | 35
|  | kom | 3 |  | 0
12.3. | Popravak (sanacija) ograde centralnog stubišta, koja se sastoji od stupova, i balustrade (pjeskarenje, kitanje, brušenje, poliranje). Restauracija prema uputama konzervatora. Obračun po m' sanirane ograde. | m' | 30
12.3. | Popravak (sanacija) drvenih gazišta centralnog stubišta (brušenje, kitanje, zaštita drveta, lakiranje). Obračun po komadu gazišta dim. cca 180 x 30 cm. | kom | 35 |  | 0
| SANACIJA CENTRALNOG STUBIŠTA - UKUPNO |  |  |  | 0
13 | SANACIJA NATKRIVENE TERASE NA 1. KATU
13.1. | Sanacija podgleda stropa terase, zamjena trulih dasaka, zaštita i lakiranje. Restauracija prema uputama konzervatora. Obračun po m2 saniranog podgleda. | m2 | 35 |  | 0
13.2. | Sanacija željezne ograde terase, brušenje, antikorozivna zaštita, ličenje, uključivo i sanaciju drvenog rukohvata brušenjem i lakiranjem. Restauracija prema uputama konzervatora. obračun po m' ograde. | m' | 15
| SANACIJA NATKRIVENE TERASE NA 1. KATU - UKUPNO |  |  |  | 0
14 | FASADERSKO / RESTAURATORSKI RADOVI
14.1. | Doprema, postava, skidanje i otprema cijevne fasadne skele od bešavnih cijevi. Skelu izvesti prema važećem Zakonu o zaštiti na radu i vezanim pravilnicima i u svemu kako je opisano u općim tehničkm uvjetima. Skelu treba prilagoditi AB radovima ojačanja konstrukcije vanjskih zidova zgrade, kao i izvedbi fasaderskih radova. U jediničnu cijenu uključiti i zaštitni zastor od jutenih ili plastičnih traka, koje se postavljaju s vanjske strane skele po cijeloj površini, kao i eventualno potrebnu tunelsku skelu za osiguranje prolaza pješaka. Skelu je potrebno osigurati od prevrtanja sidrenjem u objekt, a od udara groma uzemljenjem. Potrebno je izvesti pomoćne željezne ili drvene ljestve – penjalice u svrhu osiguranja vertikalne komunikacije po skeli. Prije izvedbe skele izvođač je dužan izraditi projekt skele, što je u cijeni stavke. Obračun se vrši po m2 vertikalne projekcije površine skele. | m2 | 1000 |  | 0
14.2. | Dobava i postava PVC folije za zaštitu otvora na pročelju. Folija se pričvršćuje na doprozornike pomoću drvenih letvica, koje su u cijeni stavke. Obračun po m2 | m2 | 100 |  | 0
14.3. | Ispitivanje vertikalnosti pročelja, nakon postave skele uz prisutnost nadzornog inžinjera. Na crtežu pročelja označiti ustanovljene neravnine i kotirati njihove veličine. Obračun za komplet izvršenu stavku. | komplet | 1 |  | 0
14.4. | Demontaža postojećih opšava od pocinčanog lima na pročelju. Demontažu obavezno izvodi limar koji je dužan uzeti mjere i uzorke te snimiti detalje izvedbe, što je uključeno u cijenu stavke. Također u cijenu stavke uključiti i sav vertikalni i horizontalni prenos do gradilišne deponije, te odvoz ii zbrinjavanje otpada. Obračun po m1 razvijene širine do 50 cm. | m' | 100 |  | 0
14.5. | Ručno obijanje trošne žbuke debljine 2,5-4 cm sa ravnih ploha pročelja, nakon konzervatorskih istraživanja. Rad izvoditi pažljivo naročito u blizini profilacija i dekoracija kako se ne bi oštetili dekorativni elementi od štuka ili žbuke. Ziđe pročelja je od opeke. Nakon obijanja žbuke zid očistiti čeličnim četkama, a rešetke skobama do dubine od 1 cm. Potom cijelu površinu otprašiti i isprati vodom. Uključivo prenos i odlaganje na gradilišnu deponiju šute. Obračun po m2 ortogonalne projekcije pročelja ne računajući površine prozorskih otvora i profilacija | m2 | 924 |  | 0
14.6. | Izrada šablona za izvedbu vučenih profilacija. Šablone izraditi za sve vučene profilacije.. Šablone će pregledati i odobriti predstavnik GZZZSKIP. Postupak uključuje čišćenje i eventualnu rekonstrukciju profilacije do izvorne forme te uzimanje uzoraka na očišćenim i retuširanim izvornim dijelovima. Obračunava se 1 komplet šablona za grubu i finu žbuku, bez obzira na broj pomoćnih šablona zbog duljine profilacije ili izrade posebne šablone za grubu žbuku.
| vijenac iznad prizemlja r.š. 30-50cm | komplet | 1 |  | 0
| krovni vijenac r.š. 50-70cm | komplet | 1
14.7. | Ručno obijanje trošne žbuke debljine 3,5-5 cm s vučenih profilacija i uglovnih žbukanih kvadri, a nakon konzervatorskih istraživanja. Prije obijanja snimiti sve profilacije, po potrebi uzeti otiske i izraditi gipsane odljeve, te izraditi nacrte u mjerilu 1:1 i dati ih na ovjeru predstavniku GZZZSKP i nadzornom inžinjeru.
| vučene profilacije r.š.30-50cm | m' | 95
| vučene profilacije r.š.30-50cm | m' | 45 |  | 0
| vučene profilacije r.š.50-70 cm | m' | 95
| uglovni kvadri | m2 | 45 |  | 0
14.8. | Žbukanje površina zidova prizemlja opterećenih vlagom, specijalnom grubom i finom žbukom na bazi vapna sa povećanim porozitetom. Obračun se vrši po m2 ortogonalne projekcije saniranog zida. Napomena: sanacijsku žbuku potrebno primijeniti cca 50 cm iznad najvišeg nivoa pokazane vlage na pročelju zgrade | m2 | 142.5 |  | 0
14.9. | Izrada grube i fine žbuke na složenim vučenim profilacijam vapnenom žbukom, debljine 3,5-5,0 cm, sa završnom zaglađenom obradom. Profilacije izvoditi sa šablonama koje je prethodno pregledao i odobrio predstavnik GZZZSK. Šablone upotrebljavati uz obveznu postavu vodilica. Obračun po m' srednje linije profilacije bez ikakvih drugih dodataka na rubove unutar profilacija, promjene smjera (lomove) i završetke
| vučene profilacije r.š.30-50cm | m' | 150
| vučene profilacije r.š.30-50cm | m' | 45 |  | 0
| vučene profilacije r.š.50-70 cm | m' | 150
14.10. | Žbukanje ravnih površina pročelja grubom i finom vapnenom žbukom zaglađene završne obrade debljine 3-4,5 cm, uz prethodno pranje površina vodom pod pritiskom. Žbuka se nanosi na ravne površine pročelja gdje je postojeća žbuka otućena, reške očišćene, a površina otprašena i oprena. Žbuku izvesti prema slijedećim fazama: površinu zida oprati vodom pod pritiskom, na navlaženu površinu zida nanijeti vapnenu žitku masu (predšpric). Na tako pripremljenu podlogu nanijeti osnovni sloj grube žbuke debljine 2-2,5 cm. Kada se osnovni sloj potpuno osuši i potom obilno navlaži nanosi se završni sloj fine žbuke debljine 1-1,5 cm, veličine agregata do 2,0 mm. Završni sloj fino zagladiti. Za kvalitetu žbuke izvoditelj je dužan pribaviti stručni nalaz i mišljenje ovlaštene ustanove za ispitivanje kvalitete žbuke, što je obuhvaćeno jediničnom cijenom ove stavke. Obračun se vrši po m2 ortogonalne projekcije pročelja, ne računajući površine otvora, profilacija i ukrasa. | m2 | 800 |  | 0
14.11. | Izrada grube i fine žbuke na profilaciji okvira prozora r.š. cca 30 cm, vapnenom žbukom debljine 3,5-5,0 cm, sa završnom zaglađenom obradom Profilacije izvoditi sa šablonama koje je prethodno pregledao i odobrio predstavnik GZZZSK. Šablone upotrebljavati uz obveznu postavu vodilica. Obračun po m1 srednje linije profilacije bez ikakvih drugih dodataka na rubove unutar profilacija, promjene smjera (lomove) i završetke. | m' | 150 |  | 0
14.12. | Restauracija na licu mjesta plitkih kanelura oko prozora prizemlja i na uglovima, izvedene u žbuci. Obračun po m' kanelura. | m' | 100 |  | 0
14.13. | Restauracija na licu mjesta ozuba ispod krovnog vijencai. Obračun po m'. | m' | 30 |  | 0
14.14. | Restauracija na licu mjesta dekorativnih elemenata. Cijenom je obuhvaćena imobilizacija nehrđajućim trnovima, čišćenje od naliča boje, pranje, retuširanje i restauracija izvornog oblika kod manijh oštećenja tehnikom kiparskog retuša i završni silikonski premaz za zaštitu od atmosferilija. Obračun po komadu. Odluka o elementima koji se izvode novi odrediti će se po istražnim radovima u dogovoru sa kontzervatorskim nadzorom.
Restauracija i rekonstrukcija dekorativnih elemenata koje je potrebno ukloniti radi izvođenja radova konstruktivne sanacije. Cijenom su obuhvaćeni dodatni konzervatorsko-restauratorske istražni radovi i snimak zatečenog stanja u mj 1:1 Obračun po komadu. Ovi radovi se moraju izvoditi po pravilima i uzusima konzervatorsko-restauratorske struke. Tijekom izvođenja radova potrebno je konzultirati i tražiti odobrenje nadležnog konzervatora.
a) | polukapitel - kao polukružni ukras iznad prozora | kom | 3 |  | 0
b) | Timpan iznad prozora, uključivo i prozorsku klupicu i bočne profilacije. Sve komplet. | komplet | 2 |  | 0
c) | Trokutasti ukras iznad prozora, uključivo i prozorsku klupicu i bočne profilacije. Sve komplet. | komplet | 4 |  | 0
c) | Stupovi terase | komplet | 2 |  | 0
c) | Ukras iznad ulaznih vrata | komplet | 1 |  | 0
14.15. | Bojanje pročelja, obnovljenog kompletno novom vapnenom žbukom, vapnenom bojom u dva sloja i dva tona. Bojanje izvesti u skladu sa zahtjevima proizvođača. Boju i ton određuje predstavnik GZZZSKP. Obračun po m2 ortogonalne projekcije pročelja. | m2 | 950
| FASADERSKO /RESTAURATORSKI RADOVI - UKUPNO |  |  |  | 0
15 | LIMARSKI RADOVI
15.1. | Demontaža postojećih opšava od pocinčanog lima na pročelju. Demontažu obavezno izvodi limar koji je dužan uzeti mjere i uzorke te snimiti detalje izvedbe, što je uključeno u cijenu stavke. Također u cijenu stavke uključiti i sav vertikalni i horizontalni prenos do gradilišne deponije, te odvoz ii zbrinjavanje otpada. Obračun po m1 razvijene širine do 50 cm. | m' | 100
|  | m' | 50 |  | 0
15.2. | Dobava, izrada i postava opšava vijenaca iz pocinčanog lima R.Š cca 50 cm. Na vanjskom rubu izvesti okapnicu udaljenu min. 2 cm od žbuke, a na strani do zida lim podvući pod žbuku i uzdići 1 cm. Sva mjesta dodira lima i žbuke ili betona zaštititi bitumenskom ljepenkom. Jediničnom cijenom obuhvatiti kompletan rad i materijal. Obračun po m1 lima, sve komplet, uključivo ljepenka. | m' | 100
|  | m' | 50 |  | 0
15.3. | Demontaža postojećih vertikala krovne odvodnje od pocinčanog lima prije izvođenja fasaderskih radova, uključivo i "labuđi vrat". Demontažu vršiti oprezno da se ne oštete limene cijevi, te uskladištiti za ponovnu montažu. | m' | 60 |  | 0
15.4. | Ponovna montaža postojećih vertikala krovne odvodnje nakon izvedenih fasaderskih radova, uključivo i "labuđi vrat". Na mjestima prolaza oluka kroz konstrukciju krovnog vijenca, porebno je oluk izolirati resitolom i omotati krovnom ljepenkom. Obračun po m1, uključivo obujmice. | m' | 60 |  | 0
15.5. | Dobava, izrada i postava vertikalnih odvoda (oluka) krovne vode Ø12 cm, od pocinčanog lima, uključivo obujmice i sav sitni i spojni materijal. Na mjestima prolaza oluka kroz konstrukciju krovnog vijenca, porebno je oluk izolirati resitolom i omotati krovnom ljepenkom. Obračun po m1, uključivo obujmice. Ova stavka primjenjuje su u slučaju da su postojeće vertikale oštećene i nefukkcionalne, a prema nalogu Projektanta i Nadzornog inženjera. | m' | 30 |  | 0
15.6. | Dobava, izrada i montaža tuljka na spoju olučne i gusnate cijevi od bakrenog lima deb.0,6 mm uključivo brtvljenje spoja, omatanjem užeta i zalijevanje rastaljenim olovom. Obračun po komadu | kom | 7 |  | 0
15.7. | Dobava, izrada i montaža "labuđeg vrata", spoja vertikalnog odvoda sa krovnim žljebom od pocinčanog lima, uključivo brtvljenje spoja. Obračun po komadu | kom | 7 |  | 0
| LIMARSKI RADOVI - UKUPNO |  |  |  | 0
16 | STOLARSKI RADOVI
Napomena: stolarski radovi izvode se na pozicijama na kojima je iz razloga konstruktivne sanacije potrebno demontirati postojeću stolariju. Stavke koje se demontiraju odrediti će Projektant i Nadzorni inženjer prije izvođenja radova konstruktivne sanacije. Prije demontaže potrebno je izraditi shemu i radionički nacrt nove stavke, u svemu kao postojeća, te tražiti odobrenje i suglasnost konzervatora. Troškovnikom je predviđena zamjena 50% vanjske stolarije. Dimenzije stavki mogu odstupati od navedenih u troškovniku do 10%, što ne utječe na cijenu.
16.1. | Demontaža postojećeih prozora prizemlja, te izrada, dobava i ugradnja novih dvostrukih dvokrilnih drvenih prozora dimenzija 108/172 cm. Ostakljenje jednostruko prozorsko staklo. Vanjska krila otvaraju se prema van. Između vanjskog i unutarnjeg krila prozora drvena obloga špalete (futer štok). Stavka uključuje izradu svih segmenata prozora: krila, doprozornike i drvene špalete (futer štok) između krila, okov, unutarnje klupčice, opšave i špalete. Završna obrada ličenjem, boja prema odabiru konzervatora. Obračun sve komplet po komadu stavke sa svim navedenim radovima. | kom | 15 |  | 0
16.1. | Demontaža postojećih prozora kata, te izrada, dobava i ugradnja novih dvostrukih četverokrilnih drvenih prozora dimenzija 124/204 cm. Ostakljenje jednostruko prozorsko staklo. Vanjska krila otvaraju se prema van. Između vanjskog i unutarnjeg krila prozora drvena obloga špalete (futer štok). Stavka uključuje izradu svih segmenata prozora: krila, doprozornike i drvene špalete (futer štok) između krila, okov, unutarnje klupčice, opšave i špalete. Završna obrada ličenjem, boja prema odabiru konzervatora. Obračun sve komplet po komadu stavke sa svim navedenim radovima. | kom | 15 |  | 0
16.3. | Demontaža, ličilačka reparatura, stolarski popravci i ponovna montaža postojećih drvenih dvokrilnih glavnih ulaznih vrata veličine 2x75/209(284) cm sa otklopnim nadsvjetlom uključivo sve pripadajuće drvene klupčice, drvene špalete i slično. Vrata su dijelom ostakljena, a dijelom uklađena. Stavkom je obuhvaćena ličilačka reparatura, svi potrebni stolarski popravci. Ličenje obuhvaća: *uklanjanje svih slojeva postojećeg naliča (paljenjem) sa stolarije *grundiranje drvenih površina *popravci kitanjem kitom za drvo *2x premaz temeljnom bojom *natkitanje *2x premaz lak bojom Boja prema odabiru konzervatora. Stolarski popravci obuhvaćaju: *zamjenu drvenih dijelova koji se ne mogu sanirati istovjetnim drvenim elementima *popravke i zamjenu dotrajalih okova | kom | 1 |  | 0
16.3. | Demontaža, ličilačka reparatura, stolarski popravci i ponovna montaža postojećih drvenih dvokrilnih vrata izlaza na terasu na 1. katu, veličine 2x73/238 cm, uključivo sve pripadajuće drvene klupčice, drvene špalete i slično. Vrata su dijelom ostakljena, a dijelom uklađena. Stavkom je obuhvaćena ličilačka reparatura, svi potrebni stolarski popravci. Ličenje obuhvaća: *uklanjanje svih slojeva postojećeg naliča (paljenjem) sa stolarije *grundiranje drvenih površina *popravci kitanjem kitom za drvo *2x premaz temeljnom bojom *natkitanje *2x premaz lak bojom Boja prema odabiru konzervatora. Stolarski popravci obuhvaćaju: *zamjenu drvenih dijelova koji se ne mogu sanirati istovjetnim drvenim elementima *popravke i zamjenu dotrajalih okova | kom | 1 |  | 0
| STOLARSKI RADOVI - UKUPNO |  |  |  | 0
REKAPITULACIJA
1. | PRIPREMNO / ZAVRŠNI RADOVI, RUŠENJA I DEMONTAŽE |  |  |  | 0
2. | ZEMLJANI RADOVI |  |  |  | 0
3. | RADOVI SANACIJE TEMELJNOG TLA |  |  |  | 0
4 | RADOVI SANACIJE KAPILARNE VLAGE |  |  |  | 0
5 | ARMIRANO BETONSKI RADOVI OJAČANJA TEMELJA I ZIDOVA PODRUMA |  |  |  | 0
6 | IZOLATERSKI RADOVI |  |  |  | 0
7 | SANACIJA SVODOVA OD PUNE OPEKE |  |  |  | 0
8 | SANACIJA DRVENIH MEĐUKATNIH KONSTRUKCIJA |  |  |  | 0
9. | SANACIJA ZIDOVA |  |  |  | 0
10. | ZIDARSKI RADOVI |  |  |  | 0
11. | SANACIJA DRVENOG KROVIŠTA |  |  |  | 0
12. | SANACIJA CENTRALNOG STUBIŠTA |  |  |  | 0
13. | SANACIJA NATKRIVENE TERASE NA 1. KATU |  |  |  | 0
14. | FASADERSKO / RESTAURATORSKI RADOVI |  |  |  | 0
15. | LIMARSKI RADOVI |  |  |  | 0
16. | STOLARSKI RADOVI |  |  |  | 0
| UKUPNO |  |  |  | 0

## 01 VO
R.br. | OPIS STAVKE | JEDINICA MJERE | KOLIČINA | JEDINIČNA CIJENA (kn) | UKUPNA CIJENA (kn)
NAPOMENA:
Jedinične cijene pojedinih stavki zaračunate su sa cjelokupnom vrijednosti materijala uključujući montažu, transport, prijenos, skele, izradu i zatvaranje zidnih i podnih usjeka i sl.
1. UNUTARNJA VODOVODNA MREŽA
1 | Demontaža svih postojećih vodovodnih cijevi. U cijenu uključeni svi radovi demontaže i sladištenja postojećeg materijala
| Točna duljina cijevi će se znati kada se izvedu radovi demontaže. | m´ | 300 |  | 0
2 | Nabava, transport i ugradnja čeličnih pocinčanih cijevi za hidrantsku potrošnju vode.
| cijevi hidrantske vode ∅100 | m´ | 100 |  | 0
| cijevi hidrantske vode ∅65 | m´ | 160 |  | 0
3 | Nabava, transport i ugradba, PeX cijevi za vodu i spojnog materijala. Cijev je radne max. temparature 95°C (60°C pri 10 bara) i minimalnog nazivnog radnog tlaka 20 Bara (PN20). Instalacija se vrši sukladno prema DIN-u 1988, te higijenskim zahtjevima koji se reguliraju u propisima DINa 1988-2 i DINa 4753. Sustav mora biti u skladu sa HRN EN 15874-(1-4) ili jednakovrijedno ________________. Po m’ cijevi uračuante obujmice kao i sav ostali materijal za pričvršćenja i ovjes cijevnog sustava te fazonski komadi. U cijenu uključiti izolaciju cijevi, sve dijelove i ventile koji se ugrađuju
| DN15 - hladna voda | m' | 150 |  | 0
| DN32 - hladna voda | m' | 50 |  | 0
| DN25 - hladna voda | m' | 100 |  | 0
| DN20 - hladna voda | m' | 400 |  | 0
4 | Ispitivanje cjevovoda na tlak prema propisanim smjernicama. Punjenje cjevovoda vodom te tlačenje sa uporabom pumpe na tlak od 15 bar.
| komplet | komplet | 1 |  | 0
5 | Ispiranje i dezinfekcija cjevovoda sa analizom vode od strane Zavoda za javno zdravstvo. U cijenu uračunata dobava Analitičkog izvješća o higijenskoj ispravnosti sanitarne vode.
| komplet | komplet | 1 |  | 0
| 1. UKUPNO UNUTARNJA VODOVODNA MREŽA |  |  |  | 0
2. UNUTARNJA KANALIZACIJSKA MREŽA
1 | Demontaža postojećih odvodnih cijevi
| Točna duljina cijevi će se znati nakon što se izvrši demontaža | m´ | 450 |  | 0
2 | Dobava i polaganje kanalizacijskih cijevi za fekalnu kanalizaciju iz tvrdog PVC-a za instalaciju kanalizacije unutar objekta. Uključivo dobava i montaža odušnog sustava. Stavka obuhvaća međuđusobno spajanje cijevi na kolčak, brtvljenje gumenim brtvama, te ispitivanje na vodonepropusnost. Obujmice trebaju zadovoljavati po kriteriju vatrootpornosti i bešumnosti. Nove šahte sa poklopcima trebaju zadovoljiti propise.
u stavku je uključena i dobava i ugradnja fazonskih elemenata kanalizacjske intalacije. Komplet sa sitnim spojnim priborom, te sav ostali materijal potreban za pričvršćenje i vješanje cijevnog sustava .
| PVC &50 | m' | 300 |  | 0
| PVC &75 | m' | 50 |  | 0
| PVC &110 | m' | 200 |  | 0
| PVC &200 | m' | 50 |  | 0
| kanalizacijske šahte (okna)-unutarnja | kom | 3 |  | 0
3 | Ugradbeni sifon za pojedini sanitarni predmet i uređaj. Sifon po izboru investitora
| obračun po kompletu ugrađenog sifona | komplet | 15 |  | 0
4 | Ispitivanje instalacije kanalizacije na funkcionalnost i vodonepropusnost sa dobavom Zapisnika o provedenom ispitivanju vodonepropusnosti instalacije. | komplet | 1 |  | 0
| 2. SVEUKUPNO UNUTARNJA KANALIZACIJSKA MREŽA |  |  |  | 0
REKAPITULACIJA
| 1. SVEUKUPNO UNUTARNJA VODOVODNA MREŽA |  |  |  | 0
| 2. SVEUKUPNO UNUTARNJA KANALIZACIJSKA MREŽA |  |  |  | 0
| SVEUKUPNO |  |  |  | 0

## 02 EL
Broj stavke | OPIS STAVKE | jed. mjere | količina | jedinična cijena | ukupno
ELEKTROINSTALACIJE JAKE STRUJE
1. | ELEKTRORAZVODNI ORMARI
NAPOMENE: Sve stavke dobave razdjelnika podrazumijevaju: - da je ormar kompletno sastavljen, opremljen, ožičen, i ispitan, te opremljen potrebnim šinskim razvodom, nosačima za prihvat kabela, rednim stezaljkama, sabirnicama nule i uzemljenja i pripadajućom opremom, sa svim oznakama, držačem sheme i sl.. - U razdjelniku treba biti osigurano 20% rezervnog mjesta za naknadnu ugradbu opreme. Sve stavke montaže razdjelnika podrazumjevaju: postavljanje, spajanje na instalacije u objektu, puštanje u rad i ispitivanje. Stavka uključuje i naknadno ugrađivanje opreme ukoliko se stvore potrebe za njom. Sva oprema u ormarima je 10kA ako nije drugačije naznačeno. Razdjelnici smještajnih jedinica su dio 3. poglavlja. Kriteriji jednakovrijednosti: IP zaštita najmanje navedena
1.1. | +GRO/M
Dobava materijala, izrada i spajanje samostojećeg razdjelnika stupnja zaštite IP54, s postoljem visine 100mm, tipski testiran prema HRN EN 60439-1/HRN EN 61439-1-2 ili jednakovrijedno do 630A. Ormar je slobodnostojeći, metalni, s punim metalnim vratima. U razdjelnik ugraditi sljedeću opremu prema jednopolnoj shemi:
Kompaktni prekidač fiksne izvedbe 3pol., 250A, 36kA/415V, elektronska zaštitna jedinica, pomoćni kontakti stanje prekidača 3CO, prorada zaštite 1CO, naponski okidač 230VAC, produžena zakretna ručica za uklop 1 kom
Obuhvatni strujni mjerni transformator 150/5A, klasa točnosti 0,5, 5VA, natični tip za Cu sabirnicu 40×10mm 4kom
Odvodnik prenapona tip 1 za TN-C sustav, 3P, 25kA za 10/350, 25kA za 8/20, 255V, 2,5kV 1 kom
Kompaktni prekidač fiksne izvedbe 3pol., 100A, 25kA/415V, elektronska zaštitna jedinica, pomoćni kontakti stanje prekidača 3CO, prorada zaštite 1CO, naponski okidač 230VAC, produžena zakretna ručica za uklop 3 kom
Kompaktni prekidač fiksne izvedbe 3pol., 63A, 25kA/415V, elektronska zaštitna jedinica, pomoćni kontakti stanje prekidača 3CO, prorada zaštite 1CO, naponski okidač 230VAC, produžena zakretna ručica za uklop 2 kom
Rastavna sklopka sa NH osiguračima, 3pol., vel.000 do 100A, za ugradnju na 60mm sabirnički sistem, priključak kabela izveden prema gore, komplet s adapterom za priključak na sabirnice 1 kom
NH osigurač vel.00, 100A, 400VAC, kategorija upotrebe gL 3 kom
Strujna zaštitna sklopka, 25A/0.03A, 2P, klasa AC 1 kom
Strujna zaštitna sklopka, 40A/0.03A, 4P, klasa AC 2 kom
1P instalacijski automatski prekidač 10A/C, 10kA 20kom
1P instalacijski automatski prekidač 16A/B(C), 10kA 25kom
1P instalacijski automatski prekidač 20A/C, 10kA 5kom
1P instalacijski automatski prekidač 25A/C, 10kA 2kom
Pomoćni relej 230VAC, 4CO 6A, komplet sa utičnim podnožjem 4kom
Trafo 230/24VDC, 50W
Rasvjetna armatura sa utičnicom, komplet sa prekidačem i kabelom, 11W, 230VAC, montaža vijcima 2kom
NA VRATIMA:
Digitalni analizator za mjerenje napona, struja, frekvencije, faktora snage, aktivne i reaktivne snage i energije, 96x96mm.
Gljivasto tipkalo za nužni isklop 1NO+1NC, deblokada povlačenjem
Natpisna pločica , gravirana 60×20 mm
Natpisna pločica , gravirana 120×40mm
Sva potrebna montažna i spojna oprema potrebna za ugradnju specificirane opreme u ormar, izolirani dovodni priključci, uvodnice, šine za montažu elemenata, redne stezaljke, potporni nosači sabirnica, spojni vodovi, plastične kanalice, natpisne pločice, označavanje i ispitivanje, dokumentacija.
Ostali neimenovani materijal, kao sabirnice, ožičenja, vijci, nosači, bravice, izolacije, natpisne ploče i sl.
|  | kompl | 1 |  | 0
1. | UKUPNO RAZVODNI ORMARI: |  |  |  | 0
2. | OSNOVNI ENERGETSKI RAZVOD
KABELI I CIJEVI
Sve stavke uključuju dobavu i polaganje, te sitni montažni probor. Velikim dijelom kabeli se polažu na kabelske perforirane police montirane u spuštenom plafonu te dijelom na OG obujmice i u savitljive plastične cijevi (prethodno postavljene za vrijeme betonskih radova), dijelom podžbukno. Vodovi se polažu u skladu s projektom. Obvezno je pridržavati se pravila obilježavanja kabelskih žila. Ukoliko se vodovi nastavljaju ili granaju, u cijenu su uključene potrebne podžbukne i nadžbukne razvodne kutije, savitljive PVC cijevi (bužiri) i ostali pribor. U količinama su uključene dužine kabela ostavljene kao rezerva na mjestima priključivanja i u razdjelnicima. U cijenu kabelskih polica i ljestvi uključen je sav ovjesni i pričvrsni i ostali pribor.
2.1. | NYY 4×70mm² | m | 160 |  | 0
2.2. | FeZn 25x4mm | m | 80 |  | 0
2.3. | NHXH FE1807E90 5×25mm² | m | 60 |  | 0
2.4. | FG16OR16 5×25mm² | m | 220 |  | 0
2.5. | FG16OR16 5×16mm² | m | 240 |  | 0
2.6. | FG16OR16 5×10mm² | m | 100 |  | 0
2.7. | NHXH FE180/E90 5×10mm² | m | 65 |  | 0
2.8. | NYY 5×4mm² | m | 150 |  | 0
2.9. | NYY 5×1,5mm² | m | 850 |  | 0
2.10. | NYY 5×2,5mm² | m | 250 |  | 0
2.11. | NYY 3×4mm² | m | 85 |  | 0
2.12. | NYY 3×2,5mm² | m | 450 |  | 0
2.13. | NYY 3×1,5mm² | m | 350 |  | 0
2.14. | U/FTP cat.6 za polaganje u zemlju | m | 450 |  | 0
Dobava, polaganje i spajanje kabela rasvjete, priključnica i izvoda. Kabeli se polažu dijelom na kabelske i zidne kanale, a dijelom uvlačenjem u podne kanale i cijevi na obujmicama na betonu ili pregradnom zidu, komplet s izradom završetaka i označavanjem kabela na oba kraja.
2.15. | NYM 3×1,5mm² | m | 1500 |  | 0
2.16. | NYM 3×2,5mm² | m | 3500 |  | 0
2.17. | NYM 3×4mm² | m | 100 |  | 0
2.18. | NYM 4×1,5mm² | m | 2200 |  | 0
2.19. | NYM 5×1,5mm² | m | 100 |  | 0
2.20. | NYM 5×2,5mm² | m | 500 |  | 0
2.21. | NYM 5×4mm² | m | 300 |  | 0
2.22. | NYM 5×6mm² | m | 150 |  | 0
2.23. | NYM 5×10mm² | m | 20 |  | 0
2.24. | UTP cat.6 | m | 1200 |  | 0
2.25. | J-Y(St)Y 1×2×0,8 mm | m | 300 |  | 0
Isporuka i ugradnja savitljivih samogasivih PVC cijevi u beton. Stavkom obuhvatiti sav spojni i montažni materijal i pribor kao što su kolčaci, pera za blokiranje i sl., te sve radove potrebne za dovođenje stavke u stanje potpune funkcionalnosti
2.26. | CSS cijev ɸ=25 mm, crna | m | 2500 |  | 0
2.27. | CSS cijev ɸ=32 mm, crna | m | 5000 |  | 0
2.28. | CSS cijev ɸ=40 mm, crna | m | 1000 |  | 0
2.29. | CSS cijev ɸ=20 mm, narandžasta | m | 13000 |  | 0
2.30. | CSS cijev ɸ=25 mm, narandžasta | m | 1500 |  | 0
Dobava i postava na obujmice plastične PNT cijevi, komplet s potrebnim obujmicama, razvodnim kutijama i uvodnicama:
2.31. | PNT 16 | m | 250 |  | 0
2.32. | PNT 23 | m | 300 |  | 0
2.33. | PNT 32 | m | 400 |  | 0
Isporuka i ugradnja savitljivih zaštitnih cijevi sa spiralom iz tvrdog PVC-a, unutarnja glatka površina, velike čvrstoće i savitljivosti.
2.34. | kaoflex cijev ɸ=16 mm, siva | m | 30 |  | 0
2.35. | kaoflex cijev ɸ=20 mm, siva | m | 30 |  | 0
2.36. | kaoflex cijev ɸ=25 mm, siva | m | 30 |  | 0
2.37. | kaoflex cijev ɸ=32 mm, siva | m | 30 |  | 0
2.38. | Dobava i polaganje u beton cijevi sa dvostrukom stjenkom iz polietilena visoke gustoće (PEHD), za zaštitu kabela promjera 50mm | m | 155 |  | 0
2.39. | Dobava i polaganje cijevi sa dvostrukom stjenkom iz polietilena visoke gustoće (PEHD), za zaštitu kabela promjera 63mm | m | 450 |  | 0
2.40. | Dobava i polaganje cijevi sa dvostrukom stjenkom iz polietilena visoke gustoće (PEHD), za zaštitu kabela promjera 110mm | m | 80 |  | 0
2.41. | Dobava i polaganje telekomunikacijske zaštitne PE cijevi Ø 50mm | m | 150 |  | 0
2.42. | Dobava i polaganje telekomunikacijske zaštitne PE cijevi Ø 100mm | m | 100 |  | 0
2.43. | Izrada svih potrebnih proboja kroz zidove, grede i/ili u međukatnoj konstrukciji za vođenje elektro instalacija | komplet | 10 |  | 0
2.44. | Vodootporno brtvljenje prolaza kabela između unutarnjeg i vanjskog prostora. | komplet | 4 |  | 0
2.45. | Brtvljenje prolaza kabela između požarnih sektora sustavom razreda vatrootpornosti S90, nakon polaganja svih kabela, protupožarna žbuka. | komplet | 2 |  | 0
2.45. | Isporuka, ugradnja i spajanje tipkala za slučaj nužnog isklopa, JPr-10, crvene boje | kom | 2 |  | 0
2.46. | PVC instalacijska kutija, bijela, IP54, 300×200×80mm, komplet sa uvodnicama i stezaljkama 2,5mm2 | kom | 10 |  | 0
2.46. | PVC instalacijska kutija, podžbukna 100×100×60mm, komplet sa utičnim stezaljkama 2,5mm2 | kom | 200 |  | 0
2.47. | PVC instalacijska kutija, podžbukna 200×100×60mm, komplet sa utičnim stezaljkama 2,5mm2 | kom | 50 |  | 0
2.48. | Dobava i montaža svog ostalog nenabrojenog instalacionog materijala i pribora (izolirani tuljci, stopice, kabelske vezice, oznake za kabele i vodiče, izolacijske cijevi i sl.) | komplet | 1 |  | 0
2. | OSNOVNI ENERGETSKI RAZVOD |  |  |  | 0
REKAPITULACIJA
1. | UKUPNO RAZVODNI ORMARI: |  |  |  | 0
2. | OSNOVNI ENERGETSKI RAZVOD |  |  |  | 0
| SVEUKUPNO |  |  |  | 0

## REKAPITULACIJA
SVEUKUPNA REKAPITULACIJA
1. | GRAĐEVINSKO OBRTNIČKI RADOVI | 0
2. | INSTALACIJA VODOVODA I ODVODNJE | 0
3. | ELEKTROINSTALACIJE JAKE STRUJE | 0
| UKUPNO | 0