## Naslovnica
Investitor:
Župa Rođenja Blažene Djevice Marije
Granešina 10
10 000 Zagreb
OIB: 89126704852
PROJEKT CJELOVITE OBNOVE ZGRADE JAVNE NAMJENE
FAZA 1
PROJEKT OBNOVE KONSTRUKCIJE ZGRADE
PROJEKT POJAČANJA GRAĐEVINSKE KONSTRUKCIJE
Građevina:
Crkva Rođenja Blažene Djevice Marije
Granešina 12
10 000 Zagreb
k.č.br. 8838, k.o. Granešina Nova
TROŠKOVNIK
POJAČANJA KONSTRUKCIJE
MAPA 3
TD: 55/23, ZOP: 55/23-PO-GR
Projektant:
Juraj Pojatina, dipl.ing.građ., G 3870
Studio Arhing d.o.o.
Ulica Ćire Truhelke 49, Zagreb
OIB: 17870151363
Glavni projektant:
Ana Jeren, mag.ing.arch., A 4292
Troškovnik izradio:
Matej Kramarić, mag.ing.aedif.
Renato Gulić, mag.ing.aedif.
Renato Gulić, mag.ing.aedif.
Suradnici:
David Anđić, mag.ing.aedif.
Tamara Horvat, mag.ing.aedif.
Maja Vrančić, mag.ing.aedif.
Nemanja Zečić, mag.ing.aedif.
Mihaela Maslać, mag.ing.arch.
Odgovorna osoba:
Juraj Pojatina, dipl.ing.građ.
listopad 2023.

## A1 Građ
Redni |  | Jedinica |  | Jedinična | Ukupna
broj | Opis stavke | mjere | Količina | cijena | cijena
A | TROŠKOVNIK RADOVA POJAČANJA KONSTRUKCIJE
A.1. | GRAĐEVINSKI RADOVI
NAPOMENA: Sve radove izvoditi uz nadzor i suglasnost nadležnog konzervatorskog odjela i pripremu uzoraka.
A.1.1. | PRIPREMNI RADOVI
1 | Gradilišni kontejneri
Dobava i postavljanje te po završetku radova uklanjanje i odvoz privremenih montažnih objekata (kontejnera), prema projektu organizacije gradilišta i to za potrebe tehničkog osoblja gradilišta, nadzornog inženjera i naručitelja.
Broj kontejnera i smještaj na lokaciji prilagoditi prostornim ograničenjima, prema planu uređenja gradilišta i dogovoru s nadzornim inženjerom.
Obračun po komadu.
| a) voditelj gradilišta i nadzor | kom | 1 |  | 0
| b) spremište alata i materijala | kom | 1 |  | 0
| c) garderobe radnika sa sanitarnim čvorom | kom | 1 |  | 0
| d) deponij pokretnog inventara | kom | 1 |  | 0
0
2 | Privremeni priključci gradilišta |  |  |  | 0
| Izvedba privremenih priključaka za potrebe gradilišta i privremene objekte (prema dogovoru s korisnikom građevine). Građevinski električni priključak (jednofazni, trofazni), građevinski priključak za vodu, građevinski priključak na odvodnju. |  |  |  | 0
| Uključen sav rad i materijal, pristojbe i dozvole za izvedbu priključaka. |  |  |  | 0
| Obračun po komadu. |  |  |  | 0
| a) voda | kom | 1 |  | 0
| b) odvodnja | kom | 1 |  | 0
0
3 | Zaštitna ograda i gradilišna tabla |  |  |  | 0
| Dobava, postava i demontaža gradilišne ograde. Zaštitna ograda mora biti u svemu u skladu sa važećim pravilnicima i propisima, odnosno postojećom zakonskom regulativom. Dobava i postava gradilišne table. |  |  |  | 0
| Obračun po m1 postavljene ograde i komadu table. |  |  |  | 0
| a) ograda | m1 | 130 |  | 0
| b) tabla | kom | 1 |  | 0
0
4 | Zaštita kamenog sokla oko crkve |  |  |  | 0
| Zaštita kamenog sokla oko crkve od oštećenja. |  |  |  | 0
| Zaštita se izvodi oblaganjem OSB pločama debljine 22 mm ili daščanom oplatom te paropropusnom folijom i geotekstilom. Zaštita na potkonstrukciji od letava 3/5 cm i prema potrebi drvenoj građi od greda 10/10 cm. |  |  |  | 0
| Svi materijali i spojni elementi uključeni u cijenu stavke. |  |  |  | 0
| Obračun po m1 sokla visine cca 30 cm. | m1 | 125 |  | 0
0
| Izvedeno stanje |  |  |  | 0
0
5 | Projekt izvedenog stanja |  |  |  | 0
| Tijekom cijelog vremena izvođenja radova, izvođač je dužan predvidjeti izradu projekta izvedenog stanja koji se po završetku radova predaje Investitoru u digitalnom i pisanom obliku. Projekt izvedenog stanja izrađuje se u digitalnom obliku te prati provedene radove, sadrži opise, grafičke priloge i opise stvarnih pozicija i svojstava provedenih radova u odnosu na glavni projekt. |  |  |  | 0
| Projekt izvedenog stanja periodički pregledava nadzorni inženjer. |  |  |  | 0
| Obračun za komplet. | kompl | 1 |  | 0
0
| Ispitivanja |  |  |  | 0
0
6 | Određivanje dinamičkih parametara konstrukcije |  |  |  | 0
| Određivanje dinamičkih parametara konstrukcije (vlastitih frekvencija, modalnih oblika titranja i koeficijenata prigušenja) postupkom operacionalne modalne analize (OMA). Eksperimentalno dobiveni dinamički parametri služe za provjeru pouzdanosti numeričkog modela, usporedbom eksperimentalno određenih vrijednosti dinamičkih parametara s numeričkim. Usporedbom rezultata prije i nakon obnove može se utvrditi promjena krutosti konstrukcije, odnosno uspješnost provedene obnove i ojačanja. Mjerenje na zvoniku provoditi će se na svakoj dostupnoj etaži unutar zvonika. U crkvama provoditi će se mjerenja po nosivim zidovima ispod krovne. |  |  |  | 0
| Obračun za komplet. | kompl | 1 |  | 0
0
7 | Ispitivanje ziđa plosnatim pločama |  |  |  | 0
| Ispitivanje ziđa plosnatim pločama - Flat Jack (FJ), određivanje vertikalnog naprezanja, modula elastičnosti ziđa i posmične čvrstoće ziđa s kontrolom vertikalnog naprezanja. Referentni standard: ASTM C 1197-14a: 2014. (broj ispitnih mjesta: 3). |  |  |  | 0
| Obračun za komplet. | kompl | 1 |  | 0
0
8 | Ultrazvučno plošno ispitivanje |  |  |  | 0
| Ultrazvučno plošno ispitivanje konsolodirinaih zidova radi utvrđivanja učinkovitosti izvedenih zahvata. Širenje vala naprezanja kroz čvrsto tijelo ovisi o gustoći i elastičnim svojstvima danog materijala za impulse koji putuju kroz elastične, izotropne, homogene medije. Stoga se metoda brzine zvučnog pulsa može korisno primijeniti za kvalitativnu procjenu zidanih konstrukcija i za kvantitativnu kontrolu učinkovitosti zahvata popravka i pojačanja. Referentni standard: ASTM C597 – 09. (broj ispitnih mjesta: 2 fasadna zida) |  |  |  | 0
| Obračun za komplet. | kompl | 1 |  | 0
0
9 | Zidni istražni izvrtci |  |  |  | 0
| Zidni istražni izvrtci promjera 10 cm s ciljem utvrđivanja učinkovitosti izvedenih zahvata. (broj ispitnih mjesta: 4) |  |  |  | 0
| Obračun za komplet. | kompl | 1 |  | 0
0
10 | Pull-out ispitivanje |  |  |  | 0
| „pull-out“ ispitivanje sidrenih konektora FRCM sustava (broj ispitnih mjesta: 4) |  |  |  | 0
| Obračun za komplet. | kompl | 1 |  | 0
0
11 | Pull-off |  |  |  | 0
| Mjerenje čvrstoće prionljivosti pull-off metodom na hidroizolacijskom sustavu, podlogama prije nanošenja sanacijskih materijala, reparaturnom mortu i žbuki prema normi HRN EN 1542:2001. Obračun po seriji (3 alata). |  |  |  | 0
| Obračun za komplet. | kompl | 1 |  | 0
0
12 | Ispitivanje indeksa posmične čvrstoće ziđa |  |  |  | 0
| Ispitivanje indeksa posmične čvrstoće ziđa metodom bez kontroliranog tlačnog opterećenja prema normi ASTM C1531. Obračun po ispitnom mjestu. |  |  |  | 0
| Obračun za komplet. | kompl | 1 |  | 0
0
13 | Ispitivanje tlačne čvrstoće betona |  |  |  | 0
| Ispitivanje tlačne čvrstoće betona (kocka 15x15x15 cm) prema normi HRN EN 12390-3. Obračun po ispitanoj kocki. |  |  |  | 0
| Obračun za komplet. | kompl | 1 |  | 0
0
14 | Ispitivanje tlačne i savojne čvrstoće morta |  |  |  | 0
| Ispitivanje tlačne i savojne čvrstoće morta na prizmicama 160x40x40 mm prema normi HRN EN 196-1. Obračun po ispitanoj seriji. Jednu seriju čine tri prizmice. |  |  |  | 0
| Obračun za komplet. | kompl | 1 |  | 0
0
A.1.1. | PRIPREMNI RADOVI UKUPNO |  |  |  | 0
A.1.2. | RUŠENJA I DEMONTAŽE
1 | Uklanjanje slojeva podne ploče
Pažljivo uklanjanje slojeva podne ploče sa svim završnim oblogama poda (tapison, keramitne pločice ili sl.) i podložnim slojevima mršavog betona i kamena uključivo horizontalni i vertikalni transport šute, utovar i odvoz na deponiju (uključujući sve takse i davanja). U cijenu uključeno i svo potrebno usitnjavanje odnosno rezanje betona na manje komade radi manipulacije.
Završnu podnu oblogu po uputi konzervatora potrebno je pažljivo demontirati kako bi se sačuvala, očistiti i deponirati na gradilištu uz zaštitu kako bi se nakadno mogla ponovno monitrati. Ukoliko se zaključi da se podna obloga ne treba čuvati, dio stavke se neće konzumirati.
Prije uklanjanja potrebno je fotodokumentirati uzorak postojeće podne obloge te detaljno snimiti način slaganja podnih pločica, a što je obračunato u zasebnoj stavci.
U cijenu stavke uključiti i uređenje površine za deponiranje skinute obloge na mjestu koje odredi Investitor, paletiranje i zamatanje zaštitnom folijom.
Debljina ploče sa svim slojevima cca 20 cm.
Obračun po m2 uklanjanja poda te m2 čišćenja i deponiranja podne obloge.
| a) uklanjanje poda | m2 | 325 |  | 0
| b) čišćenje i deponiranje podne obloge (po uputi konzervatora) | m2 | 325 |  | 0
0
2 | Uklanjanje slojeva podne ploče zvonika |  |  |  | 0
| Pažljivo uklanjanje slojeva podne ploče sa svim završnim oblogama poda (kamene ploče, keramitne pločice ili sl.) i podložnim slojevima mršavog betona i kamena uključivo horizontalni i vertikalni transport šute, utovar i odvoz na deponiju (uključujući sve takse i davanja). U cijenu uključeno i svo potrebno usitnjavanje odnosno rezanje betona na manje komade radi manipulacije. |  |  |  | 0
| Završnu podnu oblogu po uputi konzervatora potrebno je pažljivo demontirati kako bi se sačuvala, očistiti i deponirati na gradilištu uz zaštitu kako bi se nakadno mogla ponovno monitrati. Ukoliko se zaključi da se podna obloga ne treba čuvati, dio stavke se neće konzumirati. |  |  |  | 0
| Prije uklanjanja potrebno je fotodokumentirati uzorak postojeće podne obloge te detaljno snimiti način slaganja podnih pločica, a što je obračunato u zasebnoj stavci. |  |  |  | 0
| U cijenu stavke uključiti i uređenje površine za deponiranje skinute obloge na mjestu koje odredi Investitor, paletiranje i zamatanje zaštitnom folijom. |  |  |  | 0
| Debljina ploče sa svim slojevima cca 20 cm. |  |  |  | 0
| Obračun po m2 uklanjanja poda te m2 čišćenja i deponiranja podne obloge. |  |  |  | 0
| a) uklanjanje poda | m2 | 10 |  | 0
| b) čišćenje i deponiranje podne obloge (po uputi konzervatora) | m2 | 10 |  | 0
0
3 | Uklanjanje slojeva vanjske podne ploče uz crkvu (za izvedbu temeljne trake) |  |  |  | 0
| Uklanjanje betonske ploče oko po obodu crkve na poziciji temeljne trake uključivo horizontalni i vertikalni transport šute, utovar i odvoz na deponiju (uključujući sve takse i davanja). U cijenu uključeno i svo potrebno usitnjavanje odnosno rezanje betona na manje komade radi manipulacije. |  |  |  | 0
| Debljina ploče sa svim slojevima cca 20 cm. |  |  |  | 0
| Obračun po m3 uklanjanja poda. |  |  |  | 0
| a) uklanjanje poda | m3 | 2.8 |  | 0
0
4 | Izrada otvora u temeljima za izvedbu spojeva AB temeljnih traka |  |  |  | 0
| Izrada otvora u temeljima za izvedbu spojeva AB temeljnih traka, uključivo horizontalni i vertikalni transport šute, utovar i odvoz na deponiju (uključujući sve takse i davanja). Izvode se otvori 30x30x30 cm. |  |  |  | 0
| Uklanjanje će se vršiti uz upotrebu odgovarajućeg alata i zaštitne opreme. |  |  |  | 0
| Stavka obuhvaća i sav rad, materijal i transport, odnosno sve pripremno-završne radove kao i sve prijenose materijala dobivenog rušenjem i demontažom uključivo horizontalni i vertikalni transport šute, utovar i odvoz na deponiju (uključujući sve takse i davanja). |  |  |  | 0
| Obračun po komadu izvedenog otvora. | kom | 2 |  | 0
0
5 | Izrada otvora u temeljima za izvedbu spojeva AB temeljnih traka |  |  |  | 0
| Izrada otvora u temeljima za izvedbu spojeva AB temeljnih traka, uključivo horizontalni i vertikalni transport šute, utovar i odvoz na deponiju (uključujući sve takse i davanja). Izvode se otvori fi30 cm. |  |  |  | 0
| Uklanjanje će se vršiti uz upotrebu odgovarajućeg alata i zaštitne opreme. |  |  |  | 0
| Stavka obuhvaća i sav rad, materijal i transport, odnosno sve pripremno-završne radove kao i sve prijenose materijala dobivenog rušenjem i demontažom uključivo horizontalni i vertikalni transport šute, utovar i odvoz na deponiju (uključujući sve takse i davanja). |  |  |  | 0
| Obračun po komadu izvedenog otvora. | kom | 2 |  | 0
0
6 | Izrada otvora u zidovima potkrovlja za izvedbu spojeva AB lučnih greda |  |  |  | 0
| Izrada otvora u zidovima za izvedbu spojeva AB lučnih greda i zidova, uključivo horizontalni i vertikalni transport šute, utovar i odvoz na deponiju (uključujući sve takse i davanja). Izvode se otvori 45x40x70 cm i 30x40x70 cm. |  |  |  | 0
| Uklanjanje će se vršiti uz upotrebu odgovarajućeg alata i zaštitne opreme. |  |  |  | 0
| Stavka obuhvaća i sav rad, materijal i transport, odnosno sve pripremno-završne radove kao i sve prijenose materijala dobivenog rušenjem i demontažom uključivo horizontalni i vertikalni transport šute, utovar i odvoz na deponiju (uključujući sve takse i davanja). |  |  |  | 0
| Obračun po komadu izvedenog otvora. | kom | 8 |  | 0
0
7 | Uklanjanje slojeva ploče pjevališta |  |  |  | 0
| Rušenje slojeva ploče pjevališta sa svim završnim oblogama poda (keramičke pločice, beton, šuta i sl.) i podložnim slojevima kamenog nabačaja i šute uključivo horizontalni i vertikalni transport šute, utovar i odvoz na deponiju (uključujući sve takse i davanja). U cijenu uključeno i svo potrebno usitnjavanje na manje komade radi manipulacije. Uklanjanje slojeva do donjeg reda drvenih grednika. |  |  |  | 0
| Završnu podnu oblogu potrebno je pažljivo demontirati, očistiti i zaštititi te deponirati na gradilištu jer se ista ponovno ugrađuju. |  |  |  | 0
| Obračun po m2 poda. | m2 | 38 |  | 0
0
8 | Uklanjanje slojeva ploče etaže pjevališta u zvoniku |  |  |  | 0
| Rušenje slojeva ploče na etaži pjevališta u zvoniku sa svim završnim oblogama poda (beton, šuta i sl.) i podložnim slojevima kamenog nabačaja i šute uključivo horizontalni i vertikalni transport šute, utovar i odvoz na deponiju (uključujući sve takse i davanja). U cijenu uključeno i svo potrebno usitnjavanje na manje komade radi manipulacije. Uklanjanje slojeva do donjeg reda drvenih grednika. |  |  |  | 0
| Završnu podnu oblogu - daske potrebno je pažljivo demontirati, očistiti i zaštititi te deponirati na gradilištu jer se ista ponovno ugrađuju. |  |  |  | 0
| Obračun po m2 poda. | m2 | 20 |  | 0
0
9 | Uklanjanje završne unutarnje zidne obloge - žbuke - zvonik |  |  |  | 0
| Uklanajnje unutarnje žbuke sa zidanih zidova. |  |  |  | 0
| Žbuka se skida do zdravih dijelova opeke, tj. kamena, a podloga završno čisti od prašine, ostataka morta i sl. žičanim četkama, suhim pjeskarenjem i usisavanjem. |  |  |  | 0
| Uklanjanje će se vršiti uz upotrebu odgovarajućeg alata i zaštitne opreme. |  |  |  | 0
| Uklanjanju se može pristupiti po odobrenju konzervatora nakon uzimanja odljeva i snimki postojećih profilacija i arhitektonske plastike. |  |  |  | 0
| Stavka obuhvaća i sav rad, materijal i transport, odnosno sve pripremno-završne radove kao i sve prijenose materijala dobivenog rušenjem i demontažom uključivo horizontalni i vertikalni transport šute, utovar i odvoz na deponiju (uključujući sve takse i davanja). |  |  |  | 0
| Obračun po m2. | m2 | 210 |  | 0
0
10 | Uklanjanje završne unutarnje zidne obloge - žbuke - ograda kora |  |  |  | 0
| Uklanajnje unutarnje žbuke sa zidanih zidova - ograda kora. |  |  |  | 0
| Žbuka se skida do zdravih dijelova opeke, tj. kamena, a podloga završno čisti od prašine, ostataka morta i sl. žičanim četkama, suhim pjeskarenjem i usisavanjem. |  |  |  | 0
| Uklanjanje će se vršiti uz upotrebu odgovarajućeg alata i zaštitne opreme. |  |  |  | 0
| Uklanjanju se može pristupiti po odobrenju konzervatora nakon uzimanja odljeva i snimki postojećih profilacija i arhitektonske plastike. |  |  |  | 0
| Stavka obuhvaća i sav rad, materijal i transport, odnosno sve pripremno-završne radove kao i sve prijenose materijala dobivenog rušenjem i demontažom uključivo horizontalni i vertikalni transport šute, utovar i odvoz na deponiju (uključujući sve takse i davanja). |  |  |  | 0
| Obračun po m2. | m2 | 7 |  | 0
0
11 | Šlicanje unutarnje žbuke sa stupova koji se ojačavaju L kutnicima |  |  |  | 0
| Uklanjanje unutarnje žbuke sa stupova u širini ugradnje L kutnika (40 cm), uz zarezivanje na spojevima sa žbukom koja se zadržava kako ne bi došlo do oštećenja. |  |  |  | 0
| Šlicanje se izvodi u debljini 5-10 cm, uz prethodno odobrenje konzervatora. |  |  |  | 0
| Uklanjanje će se vršiti uz upotrebu odgovarajućeg alata i zaštitne opreme. |  |  |  | 0
| Stavka obuhvaća i sav rad, materijal i transport, odnosno sve pripremno-završne radove kao i sve prijenose materijala dobivenog rušenjem i demontažom uključivo horizontalni i vertikalni transport šute, utovar i odvoz na deponiju (uključujući sve takse i davanja). |  |  |  | 0
| Obračun po m1 (uglovi širine 25+25 cm). | m1 | 140 |  | 0
0
12 | Uklanjanje završne vanjske zidne obloge - žbuke |  |  |  | 0
| Uklanajnje vanjske žbuke sa zidova kako bi se mogao izvesti sustav sanacije zidova. |  |  |  | 0
| Žbuka se skida do zdravih dijelova opeke/kamena, a podloga završno čisti od prašine, ostataka morta i sl. žičanim četkama, suhim pjeskarenjem i usisavanjem. |  |  |  | 0
| Uklanjanje će se vršiti uz upotrebu odgovarajućeg alata i zaštitne opreme. |  |  |  | 0
| Uklanjanju se može pristupiti po odobrenju konzervatora nakon uzimanja odljeva i snimki postojećih profilacija i arhitektonske plastike. |  |  |  | 0
| Opečni vijenac na fasadi se ne uklanja. U stavku uključeno pažljivo skidanje žbuke oko vijenca. |  |  |  | 0
| Stavka obuhvaća i sav rad, materijal i transport, odnosno sve pripremno-završne radove kao i sve prijenose materijala dobivenog rušenjem i demontažom uključivo horizontalni i vertikalni transport šute, utovar i odvoz na deponiju (uključujući sve takse i davanja). |  |  |  | 0
| Obračun po m2. | m2 | 1100 |  | 0
0
13 | Uklanjanje završne vanjske zidne obloge - žbuke - kontrafore |  |  |  | 0
| Uklanajnje vanjske žbuke sa zidova kako bi se mogao izvesti sustav sanacije zidova. |  |  |  | 0
| Žbuka se skida do zdravih dijelova opeke/kamena, a podloga završno čisti od prašine, ostataka morta i sl. žičanim četkama, suhim pjeskarenjem i usisavanjem. |  |  |  | 0
| Uklanjanje će se vršiti uz upotrebu odgovarajućeg alata i zaštitne opreme. |  |  |  | 0
| Uklanjanju se može pristupiti po odobrenju konzervatora nakon uzimanja odljeva i snimki postojećih profilacija i arhitektonske plastike. |  |  |  | 0
| Opečni vijenac na fasadi se ne uklanja. U stavku uključeno pažljivo skidanje žbuke oko vijenca. |  |  |  | 0
| Stavka obuhvaća i sav rad, materijal i transport, odnosno sve pripremno-završne radove kao i sve prijenose materijala dobivenog rušenjem i demontažom uključivo horizontalni i vertikalni transport šute, utovar i odvoz na deponiju (uključujući sve takse i davanja). |  |  |  | 0
| Obračun po m2. | m2 | 175 |  | 0
0
14 | Šlicanje kamenog sokla na pozicijama kontrafora |  |  |  | 0
| Djelomično uklanajnje kamenog sokla na pozicijama kontrafora kako bi se mogao izvesti sustav sanacije kontrafora. |  |  |  | 0
| Šlicanje sokla izvodi se u debljini 5-10 cm, uz prethodno odobrenje konzervatora. |  |  |  | 0
| Uklanjanje će se vršiti uz upotrebu odgovarajućeg alata i zaštitne opreme. Šlicanje prikladnim alatima kako se ostatak kamena ispod kontrafora ne bi oštetio (rezanje). |  |  |  | 0
| Stavka obuhvaća i sav rad, materijal i transport, odnosno sve pripremno-završne radove kao i sve prijenose materijala dobivenog rušenjem i demontažom uključivo horizontalni i vertikalni transport šute, utovar i odvoz na deponiju (uključujući sve takse i davanja). |  |  |  | 0
| Obračun po m2. | m2 | 10 |  | 0
0
15 | Uklanjanje postojećeg svoda iznad apside/svetišta |  |  |  | 0
| Uklanjanje postojećeg zidanog svoda. |  |  |  | 0
| Uklanjanje će se vršiti uz upotrebu odgovarajućeg alata i zaštitne opreme. |  |  |  | 0
| Stavka obuhvaća i sav rad, materijal i transport, odnosno sve pripremno-završne radove kao i sve prijenose materijala dobivenog rušenjem i demontažom uključivo horizontalni i vertikalni transport šute, utovar i odvoz na deponiju (uključujući sve takse i davanja). |  |  |  | 0
| Obračun po m3. | m3 | 8 |  | 0
0
16 | Čišćenje gornje površine svodova, a prije nanošenja sustava sanacije - iznad bočnih brodova |  |  |  | 0
| Čišćenje prašine, ostataka šute i ostalog materijala sa gornje površine svodova kako bi se moglo pristupiti njihovoj razgradnji ili sanaciji. Obračun po m2 očišćenih svodova, u cijenu uključen i odvoz i zbrinjavanje građevinskog otpada (šute). Sva potrebna podupiranja i radna skela uključeni u cijenu stavke. |  |  |  | 0
| Stavka obuhvaća i sav rad, materijal i transport, odnosno sve pripremno-završne radove za čišćenje polukupole kao i sav odvoz materijala, prijenose materijala, uključivo horizontalni i vertikalni transport šute, utovar i odvoz na deponiju (uključujući sve takse i davanja). |  |  |  | 0
| Obračun po m2 tlocrtne projekcije svoda. | m2 | 170 |  | 0
0
17 | Uklanjanje vršnih dijelova zidova bočnog broda za izvedbu horizontalnog serklaža - os 2 |  |  |  | 0
| Uklanjanje vršne pasice zidova bočnog broda, dimenzija cca 30x35 cm, a kao priprema za izvedbu horizontalnog serklaža. |  |  |  | 0
| Po uklanjanju pasice zida otkloniti i sve oslabljene elemente u zoni izvođenja novog AB serklaža. |  |  |  | 0
| Uklanjanje će se vršiti uz upotrebu odgovarajućeg alata i zaštitne opreme. |  |  |  | 0
| Stavka obuhvaća i sav rad, materijal i transport, odnosno sve pripremno-završne radove kao i sve prijenose materijala dobivenog rušenjem i demontažom uključivo horizontalni i vertikalni transport šute, utovar i odvoz na deponiju (uključujući sve takse i davanja). |  |  |  | 0
| Obračun po m3. | m3 | 3 |  | 0
0
18 | Uklanjanje vršnih dijelova zidova bočnog broda za izvedbu horizontalnog serklaža - os 9 |  |  |  | 0
| Uklanjanje vršne pasice zidova bočnog broda, dimenzija cca 25x65 cm, a kao priprema za izvedbu horizontalnog serklaža. |  |  |  | 0
| Po uklanjanju pasice zida otkloniti i sve oslabljene elemente u zoni izvođenja novog AB serklaža. |  |  |  | 0
| Uklanjanje će se vršiti uz upotrebu odgovarajućeg alata i zaštitne opreme. |  |  |  | 0
| Stavka obuhvaća i sav rad, materijal i transport, odnosno sve pripremno-završne radove kao i sve prijenose materijala dobivenog rušenjem i demontažom uključivo horizontalni i vertikalni transport šute, utovar i odvoz na deponiju (uključujući sve takse i davanja). |  |  |  | 0
| Obračun po m3. | m3 | 5 |  | 0
0
19 | Uklanjanje vršnih dijelova zidova ograde kora za izvedbu horizontalnog serklaža |  |  |  | 0
| Uklanjanje vršne pasice zidova ograde kora, dimenzija cca 20x20 cm, a kao priprema za izvedbu horizontalnog serklaža. |  |  |  | 0
| Po uklanjanju pasice zida otkloniti i sve oslabljene elemente u zoni izvođenja novog AB serklaža. |  |  |  | 0
| Uklanjanje će se vršiti uz upotrebu odgovarajućeg alata i zaštitne opreme. |  |  |  | 0
| Stavka obuhvaća i sav rad, materijal i transport, odnosno sve pripremno-završne radove kao i sve prijenose materijala dobivenog rušenjem i demontažom uključivo horizontalni i vertikalni transport šute, utovar i odvoz na deponiju (uključujući sve takse i davanja). |  |  |  | 0
| Obračun po m3. | m3 | 0.3 |  | 0
0
20 | Izrada otvora u zidovima za izvedbu spojeva AB ploče na etaži pjevališta u zvoniku te AB ploča zvonika |  |  |  | 0
| Izrada otvora u opečnim zidovima za izvedbu spojeva AB ploče, uključivo horizontalni i vertikalni transport šute, utovar i odvoz na deponiju (uključujući sve takse i davanja). U cijenu uključena potrebna radna skela. Izvode se otvori 40x20x30 cm, na svakih 75 cm. |  |  |  | 0
| Uklanjanje će se vršiti uz upotrebu odgovarajućeg alata i zaštitne opreme. |  |  |  | 0
| Stavka obuhvaća i sav rad, materijal i transport, odnosno sve pripremno-završne radove kao i sve prijenose materijala dobivenog rušenjem i demontažom uključivo horizontalni i vertikalni transport šute, utovar i odvoz na deponiju (uključujući sve takse i davanja). |  |  |  | 0
| Obračun po komadu izvedenog otvora. | kom | 15 |  | 0
0
21 | Uklanjanje kamenog bloka ispod kontrafora |  |  |  | 0
| Uklanjanje dva kamena bloka ispod kontrafora po uputi nadzornog inženjera i konzervatora. Blokovi se pažljivo uklanjaju kako bi ostali u komadu i neoštećeni. Po uklanjaju bloka (kamen sokla ispod kontrafora) isti se reže na ,,šnite'' odnosno manje elemente debljine do 10 cm kako bi se mogao ponovno zaljepiti na sokl, a nakon izvedbe sustava sanacije kontrafora. Sav potreban otkop oko kamenog bloka uključen u cijenu stavke. Nakon vađenja bloka rupa u zidu se ispunjava betonom, a što je obračunato u zasebnoj stavci. |  |  |  | 0
| Uklanjanje će se vršiti uz upotrebu odgovarajućeg alata i zaštitne opreme. |  |  |  | 0
| Stavka obuhvaća i sav rad, materijal i transport, odnosno sve pripremno-završne radove kao i sve prijenose materijala dobivenog rušenjem i demontažom uključivo horizontalni i vertikalni transport šute, utovar i odvoz na deponiju (uključujući sve takse i davanja). |  |  |  | 0
| Obračun po m3 izvađenog kamena. |  |  |  | 0
| a) demontaža kamenog bloka | m3 | 2 |  | 0
| b) rezanje kamena na manje elemente | m2 | 10 |  | 0
| c) obrada kamenih elemenata i ponovna ugradnja istih | m2 | 10 |  | 0
0
22 | Uklanjanje postojeće zatege na poziciji ograde kora |  |  |  | 0
| Uklanjanje postojeće čelične zatege na poziciji ograde kora. |  |  |  | 0
| Uz zategu uklanjaju se i sva spojna i pričvrsna sredstva, a što je uključeno u cijenu stavke. |  |  |  | 0
| Uklanjanje će se vršiti uz upotrebu odgovarajućeg alata i zaštitne opreme. |  |  |  | 0
| Stavka obuhvaća i sav rad, materijal i transport, odnosno sve pripremno-završne radove kao i sve prijenose materijala dobivenog rušenjem i demontažom uključivo horizontalni i vertikalni transport šute, utovar i odvoz na deponiju (uključujući sve takse i davanja). |  |  |  | 0
| Obračun po m1 zatege. | m1 | 16 |  | 0
0
23 | Uklanjanje drvenih elemenata u zvoniku |  |  |  | 0
| Uklanjanje svih drvenih elemenata u zvoniku. Uklanjaju se ljestve za povezivanje podesta unutar zvonika, drvene podestne konstrukcije koje se sastoje od podne obloge daskama i drvenih greda kao nosača podne obloge te drvene grede dimenzija cca 20x20 cm. |  |  |  | 0
| Uz drvene elemente uklanjaju se i sva spojna i pričvrsna sredstva, a što je uključeno u cijenu stavke. |  |  |  | 0
| Uklanjanje će se vršiti uz upotrebu odgovarajućeg alata i zaštitne opreme. |  |  |  | 0
| Stavka obuhvaća i sav rad, materijal i transport, odnosno sve pripremno-završne radove kao i sve prijenose materijala dobivenog rušenjem i demontažom uključivo horizontalni i vertikalni transport šute, utovar i odvoz na deponiju (uključujući sve takse i davanja). |  |  |  | 0
| Obračun po komadu ljestvi, m2 daščane podne obloge i m1 grednika. |  |  |  | 0
| a) ljestve za povezivanje podesta | kom | 4 |  | 0
| b) daščana podna obloga | m2 | 35 |  | 0
| c) drveni grednici | m1 | 65 |  | 0
0
24 | Uklanjanje vertikala odvodnje i oluka s krova |  |  |  | 0
| Uklanjanje limenih vertikala odvodnje i oluka s krova. Uklanjanje se vrši pažljivo kako se ne bi oštetili spojevi vertikala i žljebova. |  |  |  | 0
| Uz vertikale i oluke uklanjaju se i sva spojna i pričvrsna sredstva, a što je uključeno u cijenu stavke. |  |  |  | 0
| Uklanjanje će se vršiti uz upotrebu odgovarajućeg alata i zaštitne opreme. |  |  |  | 0
| Stavka obuhvaća i sav rad, materijal i transport, odnosno sve pripremno-završne radove kao i sve prijenose materijala dobivenog rušenjem i demontažom uključivo horizontalni i vertikalni transport šute, utovar i odvoz na deponiju (uključujući sve takse i davanja). |  |  |  | 0
| Po uklanjanju vertikala potrebno je izvesti privremenu odvodnju krovne oborinske vode, a po montaži novih vertikala predvidjeti i demontažu privremene odvodnje,a što je uključeno u cijenu stavke. |  |  |  | 0
| Obračun po m1. |  |  |  | 0
| a) uklanjanje vertikala | m1 | 180 |  | 0
| b) montaža privremene odvodnje | m1 | 180 |  | 0
| c) demontaža privremene odvodnje | m1 | 180 |  | 0
| d) oluci | m1 | 120 |  | 0
0
25 | Demontaža svih rasvjetnih tijela |  |  |  | 0
| Uklanjanje svih rasvjetnih tijela iz crkve, uključujući i lustere. |  |  |  | 0
| Sva tijela potrebno je pažljivo demontirati i spremiti na gradilišnu deponiju kako bi konzervatori odredili koji se dio ponovno montira, a koji se baca. |  |  |  | 0
| Uklanjanje će se vršiti uz upotrebu odgovarajućeg alata i zaštitne opreme. |  |  |  | 0
| Stavka obuhvaća i sav rad, materijal i transport, odnosno sve pripremno-završne radove kao i sve prijenose materijala dobivenog rušenjem i demontažom uključivo horizontalni i vertikalni transport šute, utovar i odvoz na deponiju (uključujući sve takse i davanja). |  |  |  | 0
| Obračun po komadu. | kom | 15 |  | 0
0
26 | Demontaža i odvoz pokretnog inventara |  |  |  | 0
| Pažljiva demontaža i odvoz inventara. |  |  |  | 0
| Drveni inventar se razgrađuje po uputi konzervatora te se odvozi na depo Investitora ili po odobrenju nadzornog inženjera i konzervatora na gradski deponij (uključene sve takse i davanja). Inventar čuvati na suhom i čuvanom mjestu, zaštićen od mehaničkih oštećivanja i prašenja. |  |  |  | 0
| Uključivo sve potrebne ukrute ili zaštitna sredstva prilikom demontaže i odvoza. |  |  |  | 0
| Sve demontirane dijelove potrebno je evidentirati i obilježiti preciznom numeracijom (lokacija, naziv umjetnine, smještaj u crkvi i na umjetnini, datum evakuacije i sl.), zaštititi ih oblaganjem u zaštitnu foliju sa zračnim jastučićima te ih obostrano obilježiti. |  |  |  | 0
| Nakon evakuacije potrebno je izraditi Izvješće o provedenim radovima s detaljnim popisom, s jasnom i preciznom numeracijom te fotodokumentacijom svih demontiranih dijelova i lokacije gdje su pohranjeni, kako bi se mogli naknadno identificirati i ponovno vratiti na svoje mjesto u Crkvi. |  |  |  | 0
| Navedene radove demontaže kulturnih dobara smiju obavljati samo restauratori koji imaju odgovarajuće dopuštenje Ministarstva kulture i medija za obavljanje poslova na zaštiti i očuvanju kulturnih dobara. |  |  |  | 0
| U cijenu stavke uključiti i pakiranje i zamatanje inventara u geotekstil i/ili zaštitnu spužvu. |  |  |  | 0
| Obračun po komadu i kompletu. |  |  |  | 0
| a) ispovjedaonica | komplet | 1 |  | 0
0
A.1.2. | RUŠENJA I DEMONTAŽE UKUPNO |  |  |  | 0
A.1.3. | GEODETSKI RADOVI
1 | Monitoring konstrukcije i geodetske izmjere
Monitoring konstrukcije u vrijeme izvođenja radova te sva potrebna geodetska mjerenja postojećeg stanja, a nakon odrađenih dijelova demonataža postojećih elemenata kako bi se utvrdilo stvarno stanje konstrukcije. Sva mjerenja po nalogu nadzornog inženjera.
| Obračun za komplet. | kompl | 1 |  | 0
0
A.1.3. | GEODETSKI RADOVI UKUPNO |  |  |  | 0
A.1.4. | ZEMLJANI RADOVI
Prilikom iskopa potrebno je osigurati arheološki nadzor što je uključeno u cijenu stavaka.
1 | Arheološka istraživanje |  |  |  | 0
| Prema potrebi i zahtjevima radova i uvjeta konzervatorskog nadzora, stavka uključuje angažiranje ovlaštene osobe odgovarajuće arheološke struke za vrijeme izvođenja radova. |  |  |  | 0
Naknadna arheološka istraživanja i izrada sondi planiraju se u unutrašnjosti i na pročeljima crkve.
Uključivo sve faze arheoloških istraživanja, kao što su izrada nacrta istraživanja s ucrtanim i opisanim nalazima te stručno određivanje prezentacijskih zona i zaštita.
| Obračun za komplet. | kom | 1 |  | 0
0
2 | Iskop zemlje za izvedbu novih slojeva poda |  |  |  | 0
| Iskop zemlje "C" kategorije u svrhu izrade novih slojeva poda crkve. Dubina iskopa je prema projektu. Iskopani materijal se odvozi i zbrinjava na gradski deponij na udaljenosti do 20 km (što treba biti uključeno u cijenu stavke). |  |  |  | 0
| Iskop izvoditi pažljivo između postojećih temelja, kako ne bi došlo do njihova oštečenja. Svo temeljno tlo potrebno je urediti i pripremiti za daljnju izvedbu. |  |  |  | 0
| Ukoliko se prilikom iskopa dođe do dna postojećih temelja obavijestiti nadzornog inženjera kako bi dao uputu o daljnjem postupanju. |  |  |  | 0
| Obračun po m3 iskopanog tla u sraslom stanju | m3 | 230 |  | 0
0
3 | Iskop zemlje za izvedbu temelja zvonika |  |  |  | 0
| Iskop zemlje "C" kategorije u svrhu izrade temelja zvonika. Dubina iskopa je prema projektu. Iskopani materijal se odvozi i zbrinjava na gradski deponij na udaljenosti do 20 km (što treba biti uključeno u cijenu stavke). |  |  |  | 0
| Iskop izvoditi pažljivo uz postojeće temelje, kako ne bi došlo do njihova oštečenja. Svo temeljno tlo potrebno je urediti i pripremiti za daljnju izvedbu. |  |  |  | 0
| Ukoliko se prilikom iskopa dođe do dna postojećih temelja obavijestiti nadzornog inženjera kako bi dao uputu o daljnjem postupanju. |  |  |  | 0
| Obračun po m3 iskopanog tla u sraslom stanju | m3 | 15 |  | 0
0
4 | Iskop zemlje za izvedbu temeljnih traka oko crkve |  |  |  | 0
| Iskop zemlje "C" kategorije u svrhu izrade temeljnih traka. Dubina iskopa je prema projektu. Iskopani materijal se odvozi i zbrinjava na gradski deponij na udaljenosti do 20 km (što treba biti uključeno u cijenu stavke). |  |  |  | 0
| Iskop izvoditi pažljivo uz postojeće temelje, kako ne bi došlo do njihova oštečenja. Svo temeljno tlo potrebno je urediti i pripremiti za daljnju izvedbu. |  |  |  | 0
| Ukoliko se prilikom iskopa dođe do dna postojećih temelja obavijestiti nadzornog inženjera kako bi dao uputu o daljnjem postupanju. |  |  |  | 0
| Iskope vršiti u kampadama do maksimalno 10 metara, uključujući kontrafore ili po uputi nadzornog nineženjera. |  |  |  | 0
| Obračun po m3 iskopanog tla u sraslom stanju | m3 | 20 |  | 0
0
5 | Nasip od drobljenca za temeljne trake oko crkve |  |  |  | 0
| Izvođenje nasipa debljine d=30 cm za temeljne trake od nabijenog tucanika granulacije 32-64 mm, na zbijenom tlu u skladu sa građevinskim projektom. Posteljica na koju se ugrađuje sloj mora biti dobro zbijena. Ugradnju izvoditi u slojevima od maksimalno 20 cm, uz zbijanje tako da se na završnom sloju nasipa postigne zbijenost od MS ≥ 40 MN/m2 u skladu sa projektom što se dokazuje upisom u građevinski dnevnik od ovlaštenog ispitivača po izvedenom ispitivanju kružnom pločom Ø30 cm prema HRN U.B1.046/68 ili jednakovrijedno na najmanje svakih 500 m2. Prije ugradbe za pogodnost materijala i pozicije izvođenja je potrebno dobiti suglasnost stručnog nadzora što se evidentira upisom u dnevnik. U cijenu uključeno sva radnje na pripremi materijala (drobljenje, sortiranje), potrebno zbijanje i planiranje sukladno zahtjevima iz projekta. |  |  |  | 0
| Obračun po m3 ugrađenog materijala u zbijenom stanju. | m3 | 4 |  | 0
0
6 | Nasip od drobljenca za podnu ploču crkve |  |  |  | 0
| Izvođenje nasipa debljine d=30 cm za podnu ploču crkve od nabijenog tucanika granulacije 32-64 mm, na zbijenom tlu u skladu sa građevinskim projektom. Posteljica na koju se ugrađuje sloj mora biti dobro zbijena. Ugradnju izvoditi u slojevima od maksimalno 20 cm, uz zbijanje tako da se na završnom sloju nasipa postigne zbijenost od MS ≥ 30 MN/m2 u skladu sa projektom što se dokazuje upisom u građevinski dnevnik od ovlaštenog ispitivača po izvedenom ispitivanju kružnom pločom Ø30 cm prema HRN U.B1.046/68 ili jednakovrijedno na najmanje svakih 500 m2. Prije ugradbe za pogodnost materijala i pozicije izvođenja je potrebno dobiti suglasnost stručnog nadzora što se evidentira upisom u dnevnik. U cijenu uključeno sva radnje na pripremi materijala (drobljenje, sortiranje), potrebno zbijanje i planiranje sukladno zahtjevima iz projekta. |  |  |  | 0
| Obračun po m3 ugrađenog materijala u zbijenom stanju. | m3 | 100 |  | 0
0
7 | Nasip od drobljenca za temeljnu ploču zvonika |  |  |  | 0
| Izvođenje nasipa debljine d=30 cm za temeljnu ploču zvonika od nabijenog tucanika na zbijenom tlu u skladu sa građevinskim projektom. Posteljica na koju se ugrađuje sloj mora biti dobro zbijena. Ugradnju izvoditi u slojevima od maksimalno 20 cm, uz zbijanje tako da se na završnom sloju nasipa postigne zbijenost od MS ≥ 40 MN/m2 u skladu sa projektom što se dokazuje upisom u građevinski dnevnik od ovlaštenog ispitivača po izvedenom ispitivanju kružnom pločom Ø30 cm prema HRN U.B1.046/68 ili jednakovrijedno na najmanje svakih 500 m2. Prije ugradbe za pogodnost materijala i pozicije izvođenja je potrebno dobiti suglasnost stručnog nadzora što se evidentira upisom u dnevnik. U cijenu uključeno sva radnje na pripremi materijala (drobljenje, sortiranje), potrebno zbijanje i planiranje sukladno zahtjevima iz projekta. |  |  |  | 0
| Obračun po m3 ugrađenog materijala u zbijenom stanju. | m3 | 3 |  | 0
0
8 | Nasipavanje oko temelja zemljanim materijalom iz iskopa |  |  |  | 0
| Dobava, doprema i izvođenje nasipa od plodnog tla/zemljanog materijala iz iskopa na dijelu oko temelja, a nakon izvedbe drenaže. Ovo nasipavanje potrebno je izvoditi kontrolirano, u slojevima ne debljim od 30 cm. Za izvođenje nasipa koristiti materijal iz iskopa uz prethodnu suglasnost projektanta i nadzornog inženjera. |  |  |  | 0
| Obračun po m3 nasipanog tla u sraslom stanju | m3 | 10 |  | 0
0
A.1.4. | ZEMLJANI RADOVI UKUPNO |  |  |  | 0
A.1.5. | PILOTI
1 | Pripremni radovi |  |  |  | 0
| Priprema gradilišta obuhvaća dopremu i instalaciju opreme za bušenje i betoniranje pilota kao i svu ostalu potrebnu opremu za izvođenje radova te po završenim radovima, raspremanje gradilišta, odvoz opreme i dovođenje lokacije u prvobitno stanje. U sklopu pripreme gradilišta uzima se u obzir i trošak organizacije gradilišta, kompletna izvedba pristupnih puteva i privremenih deponija materijala (mreža, sidara te drugih materijala i opreme). |  |  |  | 0
| Obračun po kompletu. | kompl | 1 |  | 0
0
2 | Bušenje pilota |  |  |  | 0
| Bušenje pilota promjera D=400,0 mm. Stavka obuhvaća bušenje pilota nazivnog promjera D=400,0 mm. U jediničnoj cijeni sadržan sav potreban materijal, sredstva i rad na bušenju pilota (radne kolone, strojevi itd.). U stavku je uključeno i jalovo bušenje do 3,0 m dubine (predviđena kota izvedbe pilota). |  |  |  | 0
| Buši se za 8 pilota dubine 12 metara. |  |  |  | 0
| Obračun po m1 izbušenog pilota. | m1 | 96 |  | 0
0
3 | Betoniranje pilota |  |  |  | 0
| Betoniranje pilota betonom C 25/30. Stavka obuhvaća dobavu, dopremu i ugradnju betona razreda tlačne čvrstoće C 25/30, minimalne količine cementa 300 kg/m3, maksimalnog zrna agregata D=16,0 mm, sa potrebnom njegom. Ugradnja prema specifikacijama iz projekta. Stavka obuhvaća sva potrebna sredstva, materijal i rad za ugradnju betona. Armatura pilota obračunata u armiračkim radovima. |  |  |  | 0
| Obračun po m3 ugrađenog betona prema projektiranim dimenzijama pilota. | m3 | 12.5 |  | 0
0
4 | Uklanjanje vrha pilota |  |  |  | 0
| Obrada i uklanjanje betonskog vrha pilota promjera D=400 mm. Stavka obuhvaća uklanjanje završnog nečistog sloja betona pilota visine 50,0 cm. Uređena betonska površina ne smije imati ostatke labavog agregata i mora biti potpuno čista i ravna. U jediničnoj cijeni su sadržana sva potrebna sredstva, materijal i rad na uređivanju glave pilota. |  |  |  | 0
| Obračun po komadu uređene glave pilota. | kom | 8 |  | 0
0
5 | Odvoz viška materijala |  |  |  | 0
| Utovar i odvoz viška materijala dobivenog bušenjem pilota na deponiju. Stavka obuhvaća utovar viška iskopanog materijala na prijevozno sredstvo i odvoz u najbližu odgovarajuću građevinu ili uređaj u odnosu na mjesto nastanka otpada, uzimajući u obzir gospodarsku učinkovitost i prihvatljivost za okoliš. Deponiju osigurava izvođač radova. Stavka obuhvaća sav potreban materijal, sredstva i rad. Prekoprofilno bušenje i s time povezan višak materijala uključen je u jediničnu cijenu radova. |  |  |  | 0
| Obračun po m3 utovarenog i odveženog materijala u sraslom stanju po projektiranim dimenzijama pilota. | m3 | 12.5 |  | 0
0
6 | Ispitivanje integriteta |  |  |  | 0
| Ispitivanje integriteta pilota. Stavka obuhvaća osiguranje opreme i ispitivanje integriteta pilota, obradu rezultata i dostavu izvještaja od strane ovlaštene institucije, prema normi ASTM D5882-07. |  |  |  | 0
| Obračun po kom ispitanog pilota. | kom | 8 |  | 0
0
7 | Kontrolna bušotina |  |  |  | 0
| Izvedba kontrolne bušotine duljine L=20,0 m. Stavka obuhvaća izradu kontrolne istražne bušotine duljine L=20,0 m. U jediničnoj cijeni sadržan sav potreban materijal, sredstva i rad na izradi bušotine te transport bušaće garniture. Stavka obuhvaća i determinaciju bušotine te izradu geotehničkog elaborata sa osvrtom na uvjete u temeljnom tlu. |  |  |  | 0
| Obračun po m1 izvedene bušotine. | m1 | 20 |  | 0
0
A.1.5. | PILOTI UKUPNO |  |  |  | 0
A.1.6. | BETONSKI I ARMIRANOBETONSKI RADOVI
0
| Podložni i zaštitni betoni |  |  |  | 0
1 | Zaštitni beton |  |  |  | 0
| Dobava, transport i betoniranje zaštitnog betona debljine d=5 cm, lagani beton C 12/15. Beton se postavlja kao zaštita HI podne ploče prizemlja. |  |  |  | 0
Sva potrebna oplata i armatura uključena u cijenu stavke.
Pozicija: podna ploča.
| Obračun po m2 ugrađenog betona. |  |  |  | 0
| a) beton | m2 | 335 |  | 0
0
| Temelji |  |  |  | 0
0
2 | AB temeljne trake - oko crkve |  |  |  | 0
| Dobava, transport i betoniranje armirano-betonskih temeljnih traka oko crkve betonom C25/30, dimenzija 60x80 cm u oplati. Prilikom ugradnje beton vibrirati, a zatim beton pravilno njegovati. Gornja površina fino zaglađena što je uključeno u stavku. |  |  |  | 0
| Temeljne trake izvode se obodno uz vanjske zidove crkve. Obavezna koordinacija sa izvođačem čelične konstrukcije kako bi se u betonu ostavili ankeri za prihvat čelične konstrukcije. |  |  |  | 0
| Sa postojećim temeljima povezuju se AB trnovima 30x30x30 cm na 2 pozicije što je uključeno u cijenu stavke, rušenje postojećeg temelja za trnove obračunato u zasebnoj stavci. Dodatno se trake povezuju ankerima fi30 kroz kontrafore, a što je uključeno u cijenu stavke. |  |  |  | 0
| Obračun po m3 betona i m2 oplate. |  |  |  | 0
| a) beton | m3 | 6.4 |  | 0
| b) jednostrana oplata | m2 | 10 |  | 0
0
| Podne i međukatne ploče |  |  |  | 0
0
3 | AB podna ploča |  |  |  | 0
| Dobava, transport i betoniranje armirano-betonske podne ploče betonom C25/30, debljine d=20 cm u oplati. Prilikom ugradnje beton vibrirati, a zatim beton pravilno njegovati. Gornja površina fino zaglađena što je uključeno u stavku. |  |  |  | 0
| Ploča se izvodi denivelirano, u nekoliko ravnina što je uključeno u cijenu stavke. |  |  |  | 0
| Ploča se dodatno s vanjskim zidovima veže ankerima fi20 uz zapunjavanje epoksi ljepilom, a što je uključeno u cijenu stavke. Ankeri fi20 na svakihj 2 metra, dubine 50 cm, ukupne duljine 180 cm. |  |  |  | 0
| U cijenu stavke uključena i izrada prividnih/površinskih dilatacija u gornjoj zoni podnih ploča, dubine 50 mm, širine 3 mm. Dilatacije se izvode rezanjem ploče nakon betonaže, izvode se na rasteru 3,25x5 m. Dilatacije se izvode rezanjem ploče 24 h nakon betonaže, a najkasnije do 36 h nakon betonaže. Zarezne linije se zapunjavaju trajnoelastičnim kitom što je uključeno u cijenu stavke. |  |  |  | 0
| Obračun po m3 betona i m2 oplate. Obračun po m1 bušenja za ankere, po m1 ankera (prolaznih i onih koji ostaju u zidu) te po komadu anker sklopa za prihvat na vanjskom licu zida. |  |  |  | 0
| a) beton | m3 | 65.5 |  | 0
| b) oplata | m2 | 20 |  | 0
| c) bušenje zidova za ankere | m1 | 18 |  | 0
| d) ankeri fi20 (uključen epoksi) | m1 | 63 |  | 0
0
4 | AB temeljna ploča zvonika |  |  |  | 0
| Dobava, transport i betoniranje armirano-betonske temeljne ploče zvonika betonom C25/30, debljine 100 cm u oplati. Prilikom ugradnje beton vibrirati, a zatim beton pravilno njegovati. Gornja površina fino zaglađena što je uključeno u stavku. |  |  |  | 0
| Ploča se dodatno s postojećim temeljima zvonika veže ankerima fi25/50 cm uz zapunjavanje epoksi ljepilom, a što je uključeno u cijenu stavke. Ankeri u dva reda na otprilike trećinama visine temelja. |  |  |  | 0
| Pirlikom izvođenja ploče obavezna je koordinacija sa izvođačem čelične konstrukcije tornja te je potrebno ugraditi anker ploče za prihvat čelične konstrukcije u temeljnu ploču, a što je uključeno u cijenu stavke. |  |  |  | 0
| Obračun po m3 betona i m2 oplate. Obračun po m1 bušenja za ankere te po m1 ankera. |  |  |  | 0
| a) beton | m3 | 9 |  | 0
| b) oplata | m2 | 5 |  | 0
| c) bušenje zidova za ankere | m1 | 15 |  | 0
| d) ankeri fi20 (uključen epoksi) | m1 | 30 |  | 0
0
5 | AB ploča bočnih brodova |  |  |  | 0
| Dobava, transport i betoniranje armirano-betonske ploče bočnih brodova betonom C25/30, debljine d=16 cm. Prilikom ugradnje beton vibrirati, a zatim beton pravilno njegovati. Gornja površina fino zaglađena što je uključeno u stavku. |  |  |  | 0
| Betonska ploča izvodi se na postojećim svodovima. Prethodno se pete svodova zapunjavaju perlit betonom koji ujedno služi i kao oplata za AB ploču, izravnavajući sloj perlit betona uključen u cijenu stavke. |  |  |  | 0
| AB ploča veže se sa novim horizontalnim serklažima na uzdužnim zidovima bočnih brodova i vertikalnim završetkom (zidom) s druge strane. |  |  |  | 0
| Stavka obuhvaća sve potrebne radove i materijale: nabava, dovoz i ugradnja sa svim pratećim materijalom i pričvršćenjima. |  |  |  | 0
| Obračun po m3 betona i perlit betona, m2 oplate. |  |  |  | 0
| a) beton | m3 | 23.5 |  | 0
| b) oplata | m2 | 10 |  | 0
| c) perlit beton | m3 | 21 |  | 0
0
6 | AB ploča pjevališta |  |  |  | 0
| Dobava, transport i betoniranje armirano-betonske ploče pjevališta betonom C25/30, debljine d=20 cm. Prilikom ugradnje beton vibrirati, a zatim beton pravilno njegovati. Gornja površina fino zaglađena što je uključeno u stavku. |  |  |  | 0
| Betonska ploča izvodi se na postojećim svodovima. Prethodno se pete svodova zapunjavaju perlit betonom koji ujedno služi i kao oplata za AB ploču, izravnavajući sloj perlit betona uključen u cijenu stavke. |  |  |  | 0
| AB ploča veže se sa zidovima AB trnovima 40x20x30 cm na svakih 75 cm, izrada otvora u zidovima obračunata u zasebnoj stavci. |  |  |  | 0
| Stavka obuhvaća sve potrebne radove i materijale: nabava, dovoz i ugradnja sa svim pratećim materijalom i pričvršćenjima. |  |  |  | 0
| Obračun po m3 betona i perlit betona, m2 oplate. |  |  |  | 0
| a) beton | m3 | 7.5 |  | 0
| b) oplata | m2 | 5 |  | 0
| c) perlit beton | m3 | 5 |  | 0
0
7 | AB ploča etaže pjevališta u zvoniku |  |  |  | 0
| Dobava, transport i betoniranje armirano-betonske ploče etaže pjevališta u zvoniku betonom C25/30, debljine d=20 cm. Prilikom ugradnje beton vibrirati, a zatim beton pravilno njegovati. Gornja površina fino zaglađena što je uključeno u stavku. |  |  |  | 0
| Betonska ploča izvodi se na postojećim svodovima. Prethodno se pete svodova zapunjavaju perlit betonom koji ujedno služi i kao oplata za AB ploču, izravnavajući sloj perlit betona uključen u cijenu stavke. |  |  |  | 0
| AB ploča veže se sa zidovima AB trnovima 40x20x30 cm na svakih 75 cm, izrada otvora u zidovima obračunata u zasebnoj stavci. |  |  |  | 0
| Stavka obuhvaća sve potrebne radove i materijale: nabava, dovoz i ugradnja sa svim pratećim materijalom i pričvršćenjima. |  |  |  | 0
| Obračun po m3 betona i perlit betona, m2 oplate. |  |  |  | 0
| a) beton | m3 | 5 |  | 0
| b) oplata | m2 | 5 |  | 0
| c) perlit beton | m3 | 3 |  | 0
0
8 | AB ploče u zvoniku |  |  |  | 0
| Dobava, transport i betoniranje armirano-betonskih ploča u zvoniku betonom C25/30, debljine d=20 cm. Prilikom ugradnje beton vibrirati, a zatim beton pravilno njegovati. Gornja površina fino zaglađena što je uključeno u stavku. |  |  |  | 0
| AB ploča veže se sa zidovima AB trnovima 40x20x30 cm na svakih 75 cm, izrada otvora u zidovima obračunata u zasebnoj stavci. |  |  |  | 0
| Stavka obuhvaća sve potrebne radove i materijale: nabava, dovoz i ugradnja sa svim pratećim materijalom i pričvršćenjima. |  |  |  | 0
| Obračun po m3 betona i perlit betona. |  |  |  | 0
| a) beton | m3 | 6 |  | 0
| b) oplata | m2 | 30 |  | 0
0
| Zidovi |  |  |  | 0
0
9 | AB obloga zidova zvonika |  |  |  | 0
| Dobava, transport i betoniranje armirano-betonskih zidova betonom C25/30, dimenzija prema projektu u oplati, uključena i sva zadebljanja na pozicijama stupova. Zidovi debljine 16 cm. Prilikom ugradnje beton vibrirati, a zatim beton pravilno njegovati. Gornja površina fino zaglađena što je uključeno u stavku. U cijenu uključena sva potrebna oplata i podupiranja. |  |  |  | 0
| U cijenu radova uključiti mjestimično brušenje površine ukoliko dođe do pojave curaka ili prodora betona na spojevima oplate. |  |  |  | 0
| Sidrenje AB obloge šipkama fi10, 4 kom/m2, L kuke 40+10 cm uz zapunjavanje epoksiem. |  |  |  | 0
| Obračun po m3 betona i m2 oplate te komadu sidara. |  |  |  | 0
| a) beton | m3 | 37 |  | 0
| b) jednostrana oplata | m2 | 210 |  | 0
| c) sidra | kom | 825 |  | 0
0
10 | AB zidovi uz ploču bočnih brodova |  |  |  | 0
| Dobava, transport i betoniranje armirano-betonskih zidova betonom C25/30, dimenzija prema projektu u oplati, zidovi uz ploču bočnih brodova. Zidovi debljine 16 cm. Prilikom ugradnje beton vibrirati, a zatim beton pravilno njegovati. Gornja površina fino zaglađena što je uključeno u stavku. U cijenu uključena sva potrebna oplata i podupiranja. |  |  |  | 0
| U cijenu radova uključiti mjestimično brušenje površine ukoliko dođe do pojave curaka ili prodora betona na spojevima oplate. |  |  |  | 0
| Sidrenje sa postojećim zidom ankerima fi20, 4 kom/m2, l=50 cm uz zapunjavanje epoksiem. |  |  |  | 0
| Obračun po m3 betona i m2 oplate te komadu sidara. |  |  |  | 0
| a) beton | m3 | 14 |  | 0
| b) jednostrana oplata | m2 | 85 |  | 0
| c) sidra | kom | 335 |  | 0
0
| Serklaži i grede |  |  |  | 0
0
11 | AB horizontalni serklaž - vrh zidova bočnog broda - os 2 |  |  |  | 0
| Dobava, transport i betoniranje armirano-betonskih horizontalnih serklaža betonom C25/30, dimenzija prema projektu u oplati, 30x35 cm. Prilikom ugradnje beton vibrirati, a zatim beton pravilno njegovati. Gornja površina fino zaglađena što je uključeno u stavku. U cijenu uključena sva potrebna oplata i podupiranja. |  |  |  | 0
| U cijenu stavke uključiti i sidrenje armature u postojeće zidove, ubušavanjem ankera dijagonalno u vanjske zidove, uz upotrebu epoksi ljepila. Sidra fi20/150 cm, sidra duljine 100+10 cm, sidrenje sa epoksi ljepilom. |  |  |  | 0
| U cijenu radova uključiti mjestimično brušenje površine ukoliko dođe do pojave curaka ili prodora betona na spojevima oplate. |  |  |  | 0
| Obračun po m3 betona i m2 oplate te po komadu sidrenja. |  |  |  | 0
| a) beton | m3 | 3 |  | 0
| b) jednostrana oplata | m2 | 10 |  | 0
| c) sidrenje u postojeće zidove | kom | 19 |  | 0
0
12 | AB horizontalni serklaž - vrh zidova bočnog broda - os 9 |  |  |  | 0
| Dobava, transport i betoniranje armirano-betonskih horizontalnih serklaža betonom C25/30, dimenzija prema projektu u oplati, 25x65 cm. Prilikom ugradnje beton vibrirati, a zatim beton pravilno njegovati. Gornja površina fino zaglađena što je uključeno u stavku. U cijenu uključena sva potrebna oplata i podupiranja. |  |  |  | 0
| U cijenu stavke uključiti i sidrenje armature u postojeće zidove, ubušavanjem ankera dijagonalno u vanjske zidove, uz upotrebu epoksi ljepila. Sidra fi20/150 cm, sidra duljine 100+10 cm, sidrenje sa epoksi ljepilom. |  |  |  | 0
| U cijenu radova uključiti mjestimično brušenje površine ukoliko dođe do pojave curaka ili prodora betona na spojevima oplate. |  |  |  | 0
| Obračun po m3 betona i m2 oplate te po komadu sidrenja. |  |  |  | 0
| a) beton | m3 | 5 |  | 0
| b) jednostrana oplata | m2 | 19 |  | 0
| c) sidrenje u postojeće zidove | kom | 19 |  | 0
0
13 | AB horizontalni serklaž - vrh ogradnog zida kora |  |  |  | 0
| Dobava, transport i betoniranje armirano-betonskih horizontalnih serklaža betonom C25/30, dimenzija prema projektu u oplati, 20x20 cm. Prilikom ugradnje beton vibrirati, a zatim beton pravilno njegovati. Gornja površina fino zaglađena što je uključeno u stavku. U cijenu uključena sva potrebna oplata i podupiranja. |  |  |  | 0
Serklaž se mora ušlicati u zid dubinom 10 cm u kontaktu sa zidovima broda, a što je uključeno u cijenu stavke, šlicanje zida također uključeno u cijenu stavke. U bočne zidove se ubušuje navojna šipka fi25, prolazna na vanjsko lice zida i sidrena pločicama 300x300x15 mm uz epoksi ljepilo, S355 J2. Ukupna duljina sidrenja je 230 cm, od toga ubušeno u zid 80 cm.
| U cijenu stavke uključiti i sidrenje armature u postojeće zidove, ubušavanjem ankera, uz upotrebu epoksi ljepila. Sidra fi14/80 cm, sidra duljine 40+10 cm, sidrenje sa epoksi ljepilom. |  |  |  | 0
| U cijenu radova uključiti mjestimično brušenje površine ukoliko dođe do pojave curaka ili prodora betona na spojevima oplate. |  |  |  | 0
| Obračun po m3 betona i m2 oplate te po komadu sidrenja. |  |  |  | 0
| a) beton | m3 | 0.3 |  | 0
| b) jednostrana oplata | m2 | 3 |  | 0
| c) sidrenje u postojeće zidove | kom | 8 |  | 0
| d) šlicanje bočnih zidova | kom | 2 |  | 0
| e) sidrenje u bočne zidove | kom | 2 |  | 0
0
14 | AB lučna greda |  |  |  | 0
| Dobava, transport i betoniranje armirano-betonskih lučnih greda betonom C25/30, dimenzija prema projektu u oplati, 45x40 cm. Prilikom ugradnje beton vibrirati, a zatim beton pravilno njegovati. Gornja površina fino zaglađena što je uključeno u stavku. U cijenu uključena sva potrebna oplata i podupiranja. |  |  |  | 0
| U cijenu radova uključiti mjestimično brušenje površine ukoliko dođe do pojave curaka ili prodora betona na spojevima oplate. |  |  |  | 0
| Obračun po m3 betona i m2 oplate. |  |  |  | 0
| a) beton | m3 | 7.5 |  | 0
| b) oplata (radijalna) | m2 | 50 |  | 0
0
15 | AB lučna greda |  |  |  | 0
| Dobava, transport i betoniranje armirano-betonskih lučnih greda betonom C25/30, dimenzija prema projektu u oplati, 30x40 cm. Prilikom ugradnje beton vibrirati, a zatim beton pravilno njegovati. Gornja površina fino zaglađena što je uključeno u stavku. U cijenu uključena sva potrebna oplata i podupiranja. |  |  |  | 0
| U cijenu radova uključiti mjestimično brušenje površine ukoliko dođe do pojave curaka ili prodora betona na spojevima oplate. |  |  |  | 0
| Obračun po m3 betona i m2 oplate. |  |  |  | 0
| a) beton | m3 | 1.7 |  | 0
| b) oplata (radijalna) | m2 | 15 |  | 0
0
16 | AB horizontalni serklaž - vrh zidova iznad lučnih greda |  |  |  | 0
| Dobava, transport i betoniranje armirano-betonskih horizontalnih serklaža betonom C25/30, dimenzija prema projektu u oplati, 45 (30)x25 cm. Prilikom ugradnje beton vibrirati, a zatim beton pravilno njegovati. Gornja površina fino zaglađena što je uključeno u stavku. U cijenu uključena sva potrebna oplata i podupiranja. |  |  |  | 0
Serklaž se izvodi ispod vezne grede krovišta.
| U cijenu radova uključiti mjestimično brušenje površine ukoliko dođe do pojave curaka ili prodora betona na spojevima oplate. |  |  |  | 0
| Obračun po m3 betona i m2 oplate. |  |  |  | 0
| a) beton | m3 | 3 |  | 0
| b) oplata | m2 | 15 |  | 0
0
17 | AB blokovi za popunjavanje rupa na pozicijama vađenja kamenih blokova |  |  |  | 0
| Dobava, transport i betoniranje armirano-betonskih blokova betonom C25/30, dimenzija prema projektu u oplati, zapunjavanje rupa u podnožju kontrafora iz kojih su prethodn izvađeni kameni blokovi. Prilikom ugradnje beton vibrirati, a zatim beton pravilno njegovati. U cijenu uključena sva potrebna oplata i podupiranja. |  |  |  | 0
| U cijenu radova uključiti mjestimično brušenje površine ukoliko dođe do pojave curaka ili prodora betona na spojevima oplate. |  |  |  | 0
| Obračun po m3 betona i m2 oplate. |  |  |  | 0
| a) beton | m3 | 2 |  | 0
| b) jednostrana oplata | m2 | 5 |  | 0
0
| Ferocementni svodovi |  |  |  | 0
0
18 | Ferocementni svodovi |  |  |  | 0
| Dobava, transport i izvođenje mlaznog betona - ferocementnih svodova, beton C25/30. Špricanje betona se izvodi na pripremljenu podlogu u debljini od cca 6 cm. Priprema podloge uključena u cijenu stavke. Čelični profili (nosači svodova) obračunati u zasebnoj stavci. |  |  |  | 0
| Podloga se sastoji od dvostruke armaturne mreže Q335 položene jedna preko druge sa izmakom od pola polja preko koje se prije špricanja betona dodatno učvršćuje rabic punktirano pletivo, obostrano, a što je uključeno u cijenu stavke. |  |  |  | 0
| Armatura se po potrebi stabilizira drvenim gredicama (ravnim ili lučnim - remenate) s gornje strane, što je uključeno u cijenu stavke. Sva spojna i pričvrsna sredstva uključena u cijenu stavke. |  |  |  | 0
| Obračun po m3 betona i m3 drvene privremene konstrukcije pridržanja. |  |  |  | 0
| a) svod | m3 | 18 |  | 0
| b) drveni grednici | m3 | 1 |  | 0
0
A.1.6. | BETONSKI I ARMIRANOBETONSKI RADOVI UKUPNO |  |  |  | 0
A.1.7. | ARMIRAČKI RADOVI
1 | Sveukupna armatura građevine
Dobava, čišćenje, ispravljanje, sječenje, savijanje, postavljanje i vezivanje sveukupne armature temelja, zidova, ploča, stupova, stubišta građevine (glavna, pomoćna, jahači, podlošci i sl.). Armatura se izrađuje od armaturnih šipki i mreža kvalitete B 500B u svemu prema nacrtima armature.
| Obračun po kg ugrađene armature | kg | 35000 |  | 0
A.1.7. | ARMIRAČKI RADOVI UKUPNO |  |  |  | 0
A.1.8. | ČELIČNA KONSTRUKCIJA
Predviđena je AKZ čelične konstrukcije u klasi CII za blagi okoliš s mogućnošću kondenzacije. Postupak premazivanja predviđa: odmašćivanje, čišćenje i ispiranje te premazivanje zahtijevanim premazima. Hladni premazi moraju u svemu zadovoljavati zahtjeve niza normi HRN EN ISO 12944 ili jednakovrijedno te norme HRN ISO 19840 ili jednakovrijedno. Pri montaži, prihvatna užad mora biti od nemetala (gurtne), koji ne oštećuje slojeve AKZ na konstrukciji. Svi vanjski elementi čelične konstrukcije svrstavaju se u klasu izloženosti C3 za srednje agresivan okoliš. Po završetku radova, izvođač je dužan popraviti sva oštećenja na AKZ.
Nosiva čelična konstrukcija se izrađuje u zavarenoj izvedbi te potom vijčano sastavlja na gradilištu. Klasa izvedbe čelika: EXC2.
Sva potrebna podupiranja i radna skela uključeni u cijenu stavke.
Radionička dokumentacija uključena je u jediničnu cijenu svake pojedine stavke. Izrada radioničkih nacrta čelične konstrukcije u skladu sa projektom konstrukcije. Radioničke nacrte treba ovjeriti projektant konstrukcije. Predati u digitalnom obliku u pdf, dwg ili ifc formatu na CD-u uz tri primjerka uvezane dokumentacije. Obračun svih stavaka (dobava i ugradnja) se vrši prema specifikaciji radioničke dokumentacije.
1 | Inoks sidra za prošivanje pukotina
Dobava i ugradnja inoks sidara za prošivanje pukotina. Pukotine se saniraju na način da se ubušavaju inoks sidra duljine 100 cm, fi20, sidra se ubušavaju pod kutem 45 stupnjeva prema pukotini kako bi povezali zid s obje strane pukotine, dodatno se sidra zapunjavaju epoksi ljepilom. Sidra naizmjence na različitim stranama pukotine na rasteru od 20 cm. Sav materijal i rad ulaze u jediničnu cijenu stavke.
Stavka obuhvaća sve potrebne radove i materijale: nabava, dovoz i ugradnja sa svim pratećim materijalom i pričvršćenjima.
| Obračun po m1 sanirane pukotine. | m1 | 75 |  | 0
0
2 | Čelični lim za sanaciju istočnog zida svetišta |  |  |  | 0
| Sanacija istočnog zida svetišta ugradnjom čeličnog lima. Čelični lim dimenzija 200x10 mm, S 355 J2. |  |  |  | 0
| Vertikalni elementi sastoje se od tri međusobno spojena čelična lima 3x200x10 mm. Od tri elementa jedan se ušlicava u ugao ziđa te se kontinuirano kemijski sidri po visini zida, a što je uključeno u cijenu stavke (šlicanje, ugradnja i sidrenje). Ostali limovi su dimenzija 200x10 mm. Sidrenje u uglovima navojnom šipkom S355 J2, fi20/50 cm, l=50 cm, dubina ubušavanja 40 cm uz epoksi ljepilo. Sidrenje uključeno u cijenu stavke. |  |  |  | 0
| Lim se za temeljnu traku veže anker pločom debljine 20 mm i ankerima 6xM24, kv. 5.6, l=60 cm, ukupno 12 komada, a što je uključeno u cijenu stavke. |  |  |  | 0
| Lim se postavlja na uređenu podlogu. Podloga za postavljanje lima obrađuje se obradom reparaturnim mortom kako bi se osiguralo punoplošno naljeganje lima na podlogu. Priprema podloge uključena u cijenu stavke. |  |  |  | 0
| Stavka obuhvaća sve potrebne radove i materijale: nabava, dovoz i ugradnja sa svim pratećim materijalom i pričvršćenjima. |  |  |  | 0
| Obračun po m1 postavljenog lima i m2 pripreme površine. |  |  |  | 0
| a) vertikalni elementi sa 3 međusobno spojena čelična lima 3x200x10 mm | m1 | 22 |  | 0
| b) ostatak limova 200x10 mm | m1 | 43 |  | 0
| c) priprema površine | m2 | 25 |  | 0
0
3 | Pojačanje unutrašnjih stupova L kutnicima |  |  |  | 0
| Pojačanje unutrašnjih stupova ugradnjom 4xL kutnika 100x100x10 mm u uglovima, S 355 J2. |  |  |  | 0
| Kutnici se u podnu ploču vežu anker pločama 200x200x10 mm i navojnim šipkama kv. 5.6, 2fi20, l=15 cm uz epoksi ljepilo, po 8 komada po jednom stupu, a što je uključeno u cijenu stavke. |  |  |  | 0
| L kutnici se u svakom uglu naizmjenično kemijski sidre s navojnim šipkama 2fi20, duljine 30 cm, svakih 30 cm. |  |  |  | 0
| Kutnici se postavlja na uređenu podlogu. Podloga za postavljanje kutnika obrađuje se obradom reparaturnim mortom kako bi se osiguralo punoplošno naljeganje lima na podlogu. Priprema podloge uključena u cijenu stavke. |  |  |  | 0
| Preko lima nanosi se sloj pocinčanog punktiranog rabic pletiva, sidra za povezivanje lima ostaju prepuštena preko lima kako bi se pospješilo prianjanje žbuke za površinu. Potrebno je ostvariti vezu žbuke i površine lima. |  |  |  | 0
| Stavka obuhvaća sve potrebne radove i materijale: nabava, dovoz i ugradnja sa svim pratećim materijalom i pričvršćenjima. |  |  |  | 0
| Obračun po m1 postavljenog lima (uključena sva spojan i pričvrsna sredstva, ankeri) i m2 pripreme površine. |  |  |  | 0
| a) kutnik 100x100x10 mm | m1 | 140 |  | 0
| b) priprema površine | m2 | 70 |  | 0
| c) obrada površine nakon kutnika | m2 | 70 |  | 0
0
4 | Jednostrane čelične trake kao ojačanje vanjskih zidova zvonika |  |  |  | 0
| Čelična konstrukcija stabilizacije vanjskih zidova zvonika izvodi se jednostranim čeličnim trakama širine 300 i 600 mm, debljine 8 mm, s pripadajućim priborom, trake se ugrađuju podžbukno, S 355 J2. Trake se povezuju sa opečnim zidovima prolaznim štapnim sidrima fi20/80 cm uz epoksi ljepilo te pločica 200x200x10 mm, s unutarnje strane zida, a što je uključeno u cijenu stavke. U cijenu stavke uključena i antikorozivna zaštita cinčanjem. Stavka obuhvaća sve potrebne radove i materijale: nabava, dovoz i ugradnja sa svim pratećim materijalom i pričvršćenjima. |  |  |  | 0
| Trake se postavljaju u nekoliko različitih razina. Sve kako je naznačeno na nacrtima. |  |  |  | 0
Na mjestima gdje je lim potrebno provesti u unutrašnji dio crkve potrebno je odšlicati zid kako bi se lim provukao oko tornja i postigao efekt prstena. Šlicanje za prolaz sidra uključeno u cijenu stavke.
| U cijenu stavke uključiti i pripremu podloge za postavljanje čeličnih traka, obijanje žbuke i uklanjanje površinskog sloja opeke te završno ravnanje reparaturnim mortom. |  |  |  | 0
| Stavka obuhvaća sve potrebne radove i materijale: nabava, dovoz i ugradnja sa svim pratećim materijalom i pričvršćenjima. |  |  |  | 0
| Obračun po m1 postavljenih traka i m2 pripreme površine te komadu štapnih sidara. |  |  |  | 0
| a) trake š=300 mm | m1 | 89 |  | 0
| b) trake š=600 mm | m1 | 23 |  | 0
| c) priprema površine | m2 | 50 |  | 0
| d) štapna sidra | kom | 140 |  | 0
| e) šlicanje zida za prolaz sidra | m1 | 5 |  | 0
0
5 | Čelični spregovi zida zvonika - u etaži zvona |  |  |  | 0
| Dobava, doprema i ugradnja čeličnih spregova fi 28 u razini etaže zvona, sa sve 4 unutarnje strane izvodi se vlačni X spreg. Završetci dijagonala su limovi t=10 mm koji se preko sidrenih pločica, t=15 mm navojnim šipkama M24 cm, kv. 5.6 uz epoksi ljepilo vežu za zidove - nastavak dva reda ispod u sidrene pločice se vežu 2 M20, kv. 8.8 vijcima. Dodatno se pločice buše kroz vanjski zid do vanjskog lica gdje se sidre u vanjski limeni prsten oko zvonika navojnim šipkama M24, kv. 5.6 uz epoksi ljepilo. |  |  |  | 0
| Stavka obuhvaća sve potrebne radove i materijale: nabava, dovoz i ugradnja sa svim pratećim materijalom i pričvršćenjima. |  |  |  | 0
| Obračun po m1. |  |  |  | 0
| a) spregovi | m1 | 60 |  | 0
| b) bušenje vanjskog zida zvonika | m1 | 35 |  | 0
0
6 | Čelična dijafragma u razini veznih greda |  |  |  | 0
| Dobava, doprema i montaža čelične dijafragme u razini veznih greda. Čelična konstrukcija se izvodi od ojačanja veznih greda obostrano čeličnim UPE 200 profilima - gredama se vežu vijcima M16, kv. 5.6 te obostranim limom t=10 mm. U stavku predvidjeti i šlicanje zidova te pripremu ležajeva za UPE profile kako bi nasjeli na zid. U razini vijenca zidova broda i apside s unutarnje strane izvodi se kontinuirani čelični prsten od UPE 200 profila. Sidrenje čeličnog prstena u opečni zid izvodi se prolaznim sidrima fi20, k.v 5.6 svakih 80 cm, uz pločicu na vanjskom licu zida 200x200x10 mm, a što je uključeno u cijenu stavke. Horizontalni čelični spreg u razini veznih greda krovišta izvodi se od punih vlačnih dijagonala fi20 i pojaseva od okruglih cijevi fi139,7x5 mm. Pojasevi horizontalnog sprega su na krajevima usidreni u horizontalni čelični prsten izveden od UPE 200 profila dok se u polju povezuju na postojeće vezne grede visulje 20x20 cm koje su prethodno pojačane čeličnim profilima UPE 200. |  |  |  | 0
| Kvaliteta čelika S355 J2. |  |  |  | 0
| Čelična konstrukcija sukladno projektu konstrukcije i projektnim detaljima. |  |  |  | 0
| U cijenu uključena i antikorozivna zaštita čeličnih elemenata te sva potrebna spojna i pričvrsna sredstva. |  |  |  | 0
| U cijenu uključiti i izvedbu svih spojeva (varovi) prema projektu konstrukcije. U cijenu uključena i izrada radioničke dokumentacije. Radionička dokumentacija dostavlja se u digitalnom obliku i u 3 printana primjerka projektantu konstrukcije za ovjeru. |  |  |  | 0
| Obračun po kg čelika i m1 dijagonala i cijevi. |  |  |  | 0
| a) dobava čelika - ojačanje veznih greda | kg | 2130 |  | 0
| b) ugradnja čelika - ojačanje veznih greda | kg | 2130 |  | 0
| c) priprema ležajeva za UPE profile ojačanja veznih greda | kom | 20 |  | 0
| d) dobava čelika - čelični prsten u razini vijenca | kg | 1570 |  | 0
| e) ugradnja čelika - čelični prsten u razini vijenca | kg | 1570 |  | 0
| f) bušenje rupa za ankere, ugradnja istih - za čelični prsten | kom | 68 |  | 0
| g) dijagonale - puna šipka fi 20 (uključena sva spojna i pričvrsna sredstva) | m1 | 105 |  | 0
| h) okrugle cijevi fi 139,7x5 (uključena sva spojna i pričvrsna sredstva) | m1 | 32 |  | 0
0
7 | Čelična konstrukcija ferocementnih svodova |  |  |  | 0
| Dobava, doprema i montaža čelične konstrukcije ferocementnih svodova. Čelična konstrukcija se izvodi od HEA 200 dijagonalnih lučnih greda, HEA 200 horizontalnih greda koje prate izvodnice svodova te UPE 200 obodnog zaobljenog profila na koje se oslanjaju rasponski sklopovi. |  |  |  | 0
| Kvaliteta čelika S355 J2. |  |  |  | 0
| Čelična konstrukcija sukladno projektu konstrukcije i projektnim detaljima. |  |  |  | 0
| U cijenu uključena i antikorozivna zaštita čeličnih elemenata te sva potrebna spojna i pričvrsna sredstva. |  |  |  | 0
| U cijenu uključiti i izvedbu svih spojeva (varovi) prema projektu konstrukcije. U cijenu uključena i izrada radioničke dokumentacije. Radionička dokumentacija dostavlja se u digitalnom obliku i u 3 printana primjerka projektantu konstrukcije za ovjeru. |  |  |  | 0
| Obračun po kg čelika. |  |  |  | 0
| a) dobava čelika | kg | 12680 |  | 0
| b) ugradnja čelika | kg | 12680 |  | 0
0
8 | Prednapete zatege |  |  |  | 0
| Dobava, doprema i montaža prednapetih zatega. Horizontalne zatege sa prednaponom od 5,0 kN, zatege fi20. |  |  |  | 0
| Sidrenje zatega izvodi se na vanjskim zidovima građevine preko čelične anker ploče pravokutnog tlocrtnog oblika debljine 15 mm i dimenzija 300x300 mm, anker ploče sa antikorozivnom zaštitom što je uključeno u cijenu stavke. Za anker ploče potrebno je prethodno ukloniti žbuku i opeku sa zidova te reparaturnim mortom pripremiti površinu za naljeganje anker ploča. Anker ploče se upuštaju 5-10 cm u strukturu zida gledajući od lica nosivog elementa zida (bez žbuke). |  |  |  | 0
| Nakon ugradnje zatega, čelična anker ploča obrađuje se epoksi ljepilom i posipa kvarcnim pospipom te reparaturnim mortom izravnava sa licem zida, a što je uključeno u cijenu stavke. |  |  |  | 0
| U cijenu uključena i antikorozivna zaštita čeličnih elemenata te sva potrebna spojna i pričvrsna sredstva. |  |  |  | 0
| U cijenu uključiti i izvedbu svih spojeva prema projektu konstrukcije. U cijenu uključena i izrada radioničke dokumentacije. Radionička dokumentacija dostavlja se u digitalnom obliku i u 3 printana primjerka projektantu konstrukcije za ovjeru. |  |  |  | 0
| U cijenu stavke uključiti i demontažu postojećih zatega. |  |  |  | 0
| Obračun po m1 zatega te komadu anker ploča. |  |  |  | 0
| a) demontaža postojećih zatega | m1 | 26 |  | 0
| b) zatege fi 20 mm | m1 | 26 |  | 0
| c) bušenje rupa za zatege (dubine cca 1 m1) | m1 | 6 |  | 0
| d) uklanjanje žbuke i opeke na poziciji anker ploča te priprema podloge | kom | 6 |  | 0
| e) čelična anker ploča 300/300/15 mm, S355 J2 | kom | 6 |  | 0
| f) završna obrada anker ploča | kom | 6 |  | 0
0
9 | Čelični lim za sanaciju intradosa luka ispod pjevališta |  |  |  | 0
| Sanacija lukova ugradnjom čeličnog lima po intradosu lukova ispod pjevališta. Čelični lim debljine 8 mm, širine cca 50 cm. |  |  |  | 0
| Čelični lim se učvršćuje za intrados luka naizmjeničnim sidrima fi 16, na razmaku od 40 cm u ratseru 1-2-1-2, što je uključeno u cijenu stavke. Sidra dodatno vezana epoksi ljepilom. |  |  |  | 0
| Lim se postavlja na uređenu podlogu. Podloga za postavljanje lima obrađuje se uklanjanjem nosivog sloja luka (intradosa), kamen i opeka, u debljini od cca 3-5 cm te obradom reparaturnim mortom kako bi se osiguralo punoplošno naljeganje lima na podlogu. Priprema podloge uključena u cijenu stavke. |  |  |  | 0
| Preko lima nanosi se sloj pocinčanog punktiranog rabic pletiva, sidra za povezivanje lima ostaju prepuštena preko lima kako bi se pospješilo prianjanje žbuke za površinu. Potrebno je ostvariti vezu žbuke i površine lima. |  |  |  | 0
| Stavka obuhvaća sve potrebne radove i materijale: nabava, dovoz i ugradnja sa svim pratećim materijalom i pričvršćenjima. |  |  |  | 0
| Obračun po m1 postavljenog lima, m2 pripreme površine i m2 obrade površine preko lima. |  |  |  | 0
| a) lim intradosa, širine cca 50 cm | m1 | 10 |  | 0
| b) priprema površine intradosa | m2 | 6 |  | 0
| c) obrada površine intradosa nakon lima | m2 | 6 |  | 0
0
10 | Povezivanje horizontalnog serklaža na vrhu zvonika u zid |  |  |  | 0
| Povezivanje postojećeg horizontalnog serklaža na vršnom dijelu zida zvonika sa zidom zvonika. Sidrenje se vrši ankerima fi20, duljine cca 100 cm uz epoksi ljepilo. Sve radnje do potpune gotovosti uključene u cijenu stavke (doprema, transport, dizanje, bušenje). |  |  |  | 0
| Obračun po komadu ankera. | kom | 20 |  | 0
0
11 | Čelična konstrukcija penjalica u zvoniku |  |  |  | 0
| Dobava, doprema i montaža čelične konstrukcije penjalica u zvoniku, a kako bi se mogla odvijati servisna komunikacija kroz zvonik nakon završetka radova na obnovi konstrukcije. Penjalice se izrađuju od čeličnih tetiva i gazišta od rebrastog lima. Podesti između penjalica izrađuju se od AB što je obračunato u zasebnoj stavci. |  |  |  | 0
| Čelična konstrukcija sukladno projektu konstrukcije i projektnim detaljima. |  |  |  | 0
| U cijenu uključena i antikorozivna zaštita čeličnih elemenata te sva potrebna spojna i pričvrsna sredstva. |  |  |  | 0
| U cijenu uključiti i izvedbu svih spojeva prema projektu konstrukcije. U cijenu uključena i izrada radioničke dokumentacije. Radionička dokumentacija dostavlja se u digitalnom obliku i u 3 printana primjerka projektantu konstrukcije za ovjeru. |  |  |  | 0
| Obračun po kg čelika. |  |  |  | 0
| a) dobava čelika | kg | 3500 |  | 0
| b) ugradnja čelika | kg | 3500 |  | 0
0
12 | Ćišćenje ukrasnih elemenata od starih zatega |  |  |  | 0
| Pažljiva demontaža postojećih pročeljnih ukrasnih elemenata od zatega, elementi se po demontaži čiste, AKZ zaštićuju i bojaju te se po završetku radova vraćaju nazad na pročelje. |  |  |  | 0
| Čelična konstrukcija sukladno projektu konstrukcije i projektnim detaljima. |  |  |  | 0
| U cijenu uključena i antikorozivna zaštita čeličnih elemenata te sva potrebna spojna i pričvrsna sredstva. |  |  |  | 0
| Obračun po komadu. |  |  |  | 0
| a) demontaža | kom | 8 |  | 0
| b) čišćenje i uređenje | kom | 8 |  | 0
| c) montaža | kom | 8 |  | 0
A.1.8. | ČELIČNA KONSTRUKCIJA UKUPNO |  |  |  | 0
A.1.9. | ZIDARSKI RADOVI
NAPOMENA: Sustavi sanacije jednog konstruktivng elementa moraju biti međusobno kompatibilni.
Zidanja
1 | Dozidavanja neravnina s gornje strane svodova
Dobava materijala i dozidavanje neravnina s gornje strane svodova, a prije nanošenja sanacijskog sustava FRCM-a. Stavkom je obuhvaćeno vađenje iz ležajeva dotrajale, oštećene ili nestabilne opeke te ponovno zidanje novom punom opekom u produžnom mortu M-10, prema uputama i tehnologiji proizvođača. Horizontalne i vertikalne sljubnice u punoj širini zapunjavati mortom. Prilikom zidanja treba poštivati postojeći vez opeke.
Pregled svodova izvršiti će se sa nadzornim inženjerom, a nakon pripreme površine za izvedbu FRCM sustava ojačanja svodova te će se utvrditi točne pozicije prezidavanja.
| Obračun po m3. | m3 | 5 |  | 0
0
2 | Dozidavanja neravnina kontrafora i mjestimično prezidavanje |  |  |  | 0
| Dobava materijala i dozidavanje neravnina kontrafora te mjestimično prezidavanje gdje su ispali elementi, a prije nanošenja sanacijskog sustava. Stavkom je obuhvaćeno vađenje iz ležajeva dotrajale, oštećene ili nestabilne opeke te ponovno zidanje novom punom opekom u produžnom mortu M-10, prema uputama i tehnologiji proizvođača. Horizontalne i vertikalne sljubnice u punoj širini zapunjavati mortom. Prilikom zidanja treba poštivati postojeći vez opeke. |  |  |  | 0
| Manje neravnine zapunjavaju se mortom. |  |  |  | 0
| Obračun po m3 prezidavanja i m2 uređenja površine mortom. |  |  |  | 0
| a) dozidavanje | m3 | 10 |  | 0
| b) ravnanje mortom | m2 | 80 |  | 0
0
3 | Zidavanje zidova iznad lučnih greda |  |  |  | 0
| Dobava materijala i zidanje zidova iznad lučnih greda. Stavkom je obuhvaćeno zidanje novom punom opekom u produžnom mortu M-10, prema uputama i tehnologiji proizvođača. Horizontalne i vertikalne sljubnice u punoj širini zapunjavati mortom. Prilikom zidanja treba poštivati postojeći vez opeke. |  |  |  | 0
| Obračun po m3. | m3 | 18 |  | 0
0
4 | Prezidavanje istočnog zida svetišta
Dobava materijala i zidanje istočnog zida svetišta uz prethodno uklanjanje postojeće zidane konstrukcije u debljini od 15 cm. Stavkom je obuhvaćeno uklanjanje postojeće opeke te ponovno zidanje novom punom opekom u produžnom mortu M-10, prema uputama i tehnologiji proizvođača. Horizontalne i vertikalne sljubnice u punoj širini zapunjavati mortom. Prilikom zidanja treba poštivati postojeći vez opeke.
Sva potrebna oplata i podupiranje za izvedbu radova uključeno u cijenu stavke.
Prezidavanje se radi tek nakon izvedbe čelične konstrukcije.
Obračun po m2.
| a) razgradnja postojećeg zida | m2 | 33 |  | 0
| b) zidanje novog zida, d=15 cm | m2 | 33 |  | 0
0
5 | Izvedba fine vapnene žbuke |  |  |  | 0
| Dobava, doprema potrebnog materijala i izvedba završnog izravnavajućeg sloja fine vapnene žbuke za vanjske zidove. Fina žbuka se izvodi nakon završetka radova na sustavu sanacije vanjskih zidova i izvedbi grube žbuke, a po odobrenju nadzornog inženjera. Fina žbuka debljine ~1 cm, nanosi se bez vidljivih spojeva podložne žbuke. U cijenu uključen sav rad i materijal. |  |  |  | 0
| Žbuka završno fino zaribana. |  |  |  | 0
| Obračun po m2. | m2 | 1100 |  | 0
0
6 | Razne zidarske pripomoći |  |  |  | 0
| Razne pripomoći kod izrade instalaterskih radova i montaže opreme u vidu prijenosa materijala, ugradbi raznih elemenata, razna štemanja i probijanja, te krpanja i zatvaranja po polaganju instalacija i sl., a što se nije moglo predvidjeti ovim troškovnikom. Stvarni utrošak rada i materijala pravdati putem građevinskog dnevnika. |  |  |  | 0
| radnik nkv | sati | 50 |  | 0
| radnik kv | sati | 50 |  | 0
0
| INJEKTIRANJA |  |  |  | 0
| Injektiranja je potrebno izvoditi uz restauratorski nadzor. Također, potrebno je osigurati siguran i polagan način injektiranja smjese da bi se izbjeglo nakupljanje smjese ispod žbuke sa oslicima i kako bi se izbjeglo zacurivanje smjese po oslicima. |  |  |  | 0
0
7 | Sanacija svih pukotina zidanih zidova i svodova širine veće od 1,5 mm injektiranjem. |  |  |  | 0
| Dobava i ugradnja gotove injekcijske smjese na bazi prirodnih hidrauličkih veziva. Karakteristike morta: klasa M10 (EN 998-1 ili jednakovrijedno), specifična gustoća min 1,9 kg/L (EN 1015-10 ili jednakovrijedno), tlačna čvrstoća >10 MPa (EN 1015-11 ili jednakovrijedno), protočnost (T=60 min): 185 sek (EN 445 ili jednakovrijedno). |  |  |  | 0
| Smjesa se injektira pod pritiskom 1-3 bara kroz cjevčice unutarnjeg promjera min. 16 mm u prethodno izbušene otvore promjera min. 20 mm. Postavljanje min. 3 cjevčice po m1 pukotine. Dodatno pričvršćenje cjevčica koristeći brzovezujući mort. 24 sata prije postupka injektiranja, zid treba zasititi vodom. Radove je potrebno izvoditi pažljivo kako ne bi došlo do izbijanja blokova uslijed tlaka injektiranja, izbijanja injektirajuće mase na površinu i sl. U cijenu stavke uključiti i obostrano zapunjavanje sljubnica uzduž pukotina reparaturnim mortom (uz prethodno čišćenje sljubnica) na pozicijama gdje injektiranje neće biti potrebno. |  |  |  | 0
| Obračun po m1. |  |  |  | 0
| a) zidovi | m1 | 15 |  | 0
| b) svodovi | m1 | 15 |  | 0
| c) zapunjavanje sljubnica uzduž pukotina reparaturnim mortom | m1 | 20 |  | 0
0
| FRCM SUSTAV SANACIJE |  |  |  | 0
0
| Koristiti sve elemente sustava od istog proizvođača kako bi se postigla kompatibilnost sustava. |  |  |  | 0
| NAPOMENE: Mort tlačne čvrstoće ≥15 Mpa, dinamički modul elastičnosti ~19,3 Gpa, maksimalna debljina zrna 1,2 mm. Staklena mrežica slijedećih karakteristika: Vlačna čvrstoća [N/5cm]≥4.300 potka Vlačna čvrstoća [N/5cm]≥3.800 osnova Staklena užad slijedećih karakteristika: Vlačna čvrstoća >1.180 MPa Modul elastičnosti E=48.300 MPa Užad se ugrađuje u rupe promjera 12 mm i učvršćuje se pomoću kemijskih sidara ili epoksidnog ljepila. |  |  |  | 0
0
| Unutarnji zid ograde kora - jednostrani FRCM sustav |  |  |  | 0
0
8 | Čišćenje i priprema podloge |  |  |  | 0
| Postojeća žbuka sa zidova je prethodno uklonjena do kamena/opeke te nije dio ove stavke. Pranje površine vodom pod niskim tlakom kako bi se odstranila prašina, cementna skramica, ulje, masnoće, nepoznate tvari, hrđa, slabo prionjivi i svi kontaminirani dijelovi konstrukcije. Uklanjanje slaboveznog i trošnog materijala iz sljubnica. Potrebno je ukloniti cca 35-40 mm materijala iz sljubnica. Obračun po m2 očišćenog zida, u cijenu uključen i odvoz i zbrinjavanje građevinskog otpada (šute). Sva potrebna podupiranja i radna skela uključeni u cijenu stavke. |  |  |  | 0
| Stavka obuhvaća i sav rad, materijal i transport, odnosno sve pripremno-završne radove za pranje zida kao i sav odvoz materijala koji se saprao sa zida, prijenose materijala, uključivo horizontalni i vertikalni transport šute, utovar i odvoz na deponiju (uključujući sve takse i davanja). |  |  |  | 0
| Obračun po m2 obrađene površine. | m2 | 7 |  | 0
0
9 | Obnova sljubnica |  |  |  | 0
| Nabava i ugradnja morta za zapunjavanje sljubnica, tip morta prema HRN EN 998-2 G-M5 ili jednakovrijedno. Prije nanošenja morta potrebno je zasititi podlogu vodom, u svrhu spriječavanja upijanja vode od strane podloge. Višak slobodne vode mora ispariti, tako da je površina zasićena a površina suha. Mort se između elemenata zida nanosi lopaticom uz lagani pritisak kako bi se poboljšala prionjivost. Višak morta potrebno je ukloniti odmah nakon ugradnje. Ako je potrebno, u cijenu stavke uključiti i čišćenje sljubnica vlažnom spužvom ili četkom. Istim mortom potrebno je poravnati udubine a izbočine je potrebno otući kako bi se dobila zadovoljavajuća ravnost površine za nanošenje sustava ojačanja. Sva potrebna podupiranja i radna skela uključeni u cijenu stavke. |  |  |  | 0
| Obračun po m2 obrađene površine. | m2 | 7 |  | 0
0
10 | Pojačanje zidova FRCM sustavom sa sidrenjem |  |  |  | 0
| Nabava i ugradnja FRCM sustava ojačanja s mrežom od staklenih vlakana. Prvo se nanosi sloj bescementnog morta u debljini od 4-5 mm u kojeg se utiskuje mreža dok je mort još svjež. Mreža se na mjestu spojeva mora preklapati najmanje 30 cm u uzdužnom i 10 cm u poprečnom smjeru. Nakon postavljanja mreže nanosi se još jedan sloj morta u debljini od 4-5 mm. Sustav ojačanja se sidri s užadi od staklenih vlakana promjera 8 mm, ukupne dužine cca 60 cm sidra. Sidra se ugrađuju na međusobnim razmacima od 70 cm. Obračun je po m2 ugrađenog FRCM sustava ojačanja i komadu ugrađenog sidra. Sva potrebna podupiranja i radna skela uključeni u cijenu stavke. |  |  |  | 0
| Obračun po m2 obrađene površine. Obračun po komadu sidra. |  |  |  | 0
| a) zidovi | m2 | 7 |  | 0
| b) sidra | kom | 20 |  | 0
0
| Vanjski zidovi - jednostrani FRCM sustav |  |  |  | 0
0
11 | Čišćenje i priprema podloge |  |  |  | 0
| Postojeća žbuka sa zidova je prethodno uklonjena do kamena/opeke te nije dio ove stavke. Pranje površine vodom pod niskim tlakom kako bi se odstranila prašina, cementna skramica, ulje, masnoće, nepoznate tvari, hrđa, slabo prionjivi i svi kontaminirani dijelovi konstrukcije. Uklanjanje slaboveznog i trošnog materijala iz sljubnica. Potrebno je ukloniti cca 35-40 mm materijala iz sljubnica. Uglove zidova gdje se pod kutem nastavlja FRCM sustav ojačanja potrebno je blago zaobliti brušenjem u radijusu od 2 cm. Obračun po m2 očišćenog zida, u cijenu uključen i odvoz i zbrinjavanje građevinskog otpada (šute). Sva potrebna podupiranja i radna skela uključeni u cijenu stavke. |  |  |  | 0
| Stavka obuhvaća i sav rad, materijal i transport, odnosno sve pripremno-završne radove za pranje zida kao i sav odvoz materijala koji se saprao sa zida, prijenose materijala, uključivo horizontalni i vertikalni transport šute, utovar i odvoz na deponiju (uključujući sve takse i davanja). |  |  |  | 0
| Obračun po m2 obrađene površine. | m2 | 1100 |  | 0
0
12 | Obnova sljubnica |  |  |  | 0
| Nabava i ugradnja morta za zapunjavanje sljubnica, tip morta prema HRN EN 998-2 G-M5 ili jednakovrijedno. Prije nanošenja morta potrebno je zasititi podlogu vodom, u svrhu spriječavanja upijanja vode od strane podloge. Višak slobodne vode mora ispariti, tako da je površina zasićena a površina suha. Mort se između elemenata zida nanosi lopaticom uz lagani pritisak kako bi se poboljšala prionjivost. Višak morta potrebno je ukloniti odmah nakon ugradnje. Ako je potrebno, u cijenu stavke uključiti i čišćenje sljubnica vlažnom spužvom ili četkom. Istim mortom potrebno je poravnati udubine a izbočine je potrebno otući kako bi se dobila zadovoljavajuća ravnost površine za nanošenje sustava ojačanja. Sva potrebna podupiranja i radna skela uključeni u cijenu stavke. |  |  |  | 0
| Obračun po m2 obrađene površine. | m2 | 1100 |  | 0
0
13 | Pojačanje zidova FRCM sustavom sa sidrenjem |  |  |  | 0
| Nabava i ugradnja FRCM sustava ojačanja s mrežom od staklenih vlakana. Prvo se nanosi sloj bescementnog morta u debljini od 4-5 mm u kojeg se utiskuje mreža dok je mort još svjež. Mreža se na mjestu spojeva mora preklapati najmanje 30 cm u uzdužnom i 10 cm u poprečnom smjeru. Nakon postavljanja mreže nanosi se još jedan sloj morta u debljini od 4-5 mm. Sustav ojačanja se sidri s užadi od staklenih vlakana promjera 8 mm, ukupne dužine cca 60 cm sidra. Sidra se ugrađuju na međusobnim razmacima od 70 cm. Obračun je po m2 ugrađenog FRCM sustava ojačanja i komadu ugrađenog sidra. Sva potrebna podupiranja i radna skela uključeni u cijenu stavke. |  |  |  | 0
| Obračun po m2 obrađene površine. Obračun po komadu sidra. |  |  |  | 0
| a) zidovi | m2 | 1100 |  | 0
| b) sidra | kom | 2700 |  | 0
0
| Svodovi potkrovlje, ekstrados - jednostrani FRCM sustav |  |  |  | 0
0
14 | Čišćenje i priprema podloge |  |  |  | 0
| Čišćenje svodova kako bi se odstranila prašina, cementna skramica, ulje, masnoće, nepoznate tvari, hrđa, slabo prionjivi i svi kontaminirani dijelovi konstrukcije. Uklanjanje slaboveznog i trošnog materijala iz sljubnica. Potrebno je ukloniti cca 35-40 mm materijala iz sljubnica. Obračun po m2 očišćenog svoda, u cijenu uključen i odvoz i zbrinjavanje građevinskog otpada (šute). Sva potrebna podupiranja i radna skela uključeni u cijenu stavke. |  |  |  | 0
| Na dijelu izrazito neravne površine ista se izravnava brušenjem ili nanošenjem slojeva sanacijskog morta, a prema dogovoru sa nadzornim inženjerom po izvršenom pregledu površine nakon čišćenja. |  |  |  | 0
| Stavka obuhvaća i sav rad, materijal i transport, odnosno sve pripremno-završne radove za pranje svoda kao i sav odvoz materijala koji se saprao sa svoda, prijenose materijala, uključivo horizontalni i vertikalni transport šute, utovar i odvoz na deponiju (uključujući sve takse i davanja). |  |  |  | 0
| U cijenu stavke uključena i obrada svih vertikalnih istaka (zidovi/lukovi) s gornje strane svodova. |  |  |  | 0
| Obračun po m2 tlocrtne površine, u jediničnu cijenu potrebno ukalkulirati zaobljenje površine. |  |  |  | 0
| a) čišćenje i priprema | m2 | 170 |  | 0
| b) brušenje površine | m2 | 100 |  | 0
| c) ravnanje površine sanacijskim mortom | m2 | 100 |  | 0
0
15 | Obnova sljubnica |  |  |  | 0
| Nabava i ugradnja morta za zapunjavanje sljubnica, tip morta prema HRN EN 998-2 G-M5 ili jednakovrijedno. Prije nanošenja morta potrebno je zasititi podlogu vodom, u svrhu spriječavanja upijanja vode od strane podloge. Višak slobodne vode mora ispariti, tako da je površina zasićena a površina suha. Mort se između elemenata svoda nanosi lopaticom uz lagani pritisak kako bi se poboljšala prionjivost. Višak morta potrebno je ukloniti odmah nakon ugradnje. Ako je potrebno, u cijenu stavke uključiti i čišćenje sljubnica vlažnom spužvom ili četkom. Istim mortom potrebno je poravnati udubine a izbočine je potrebno otući kako bi se dobila zadovoljavajuća ravnost površine za nanošenje sustava ojačanja. Sva potrebna podupiranja i radna skela uključeni u cijenu stavke. |  |  |  | 0
| Obračun po m2 obrađene površine. Površine se iskazuju tlocrtnom projekcijom svodova, realna površina svodova je zbog zaobljenja veća, razliku u površini potrebno je uračunati u jediničnu cijenu stavaka. |  |  |  | 0
| a) gornja strana svodova | m2 | 170 |  | 0
0
16 | Pojačanje svodova FRCM sustavom sa sidrenjem |  |  |  | 0
| Nabava i ugradnja FRCM sustava ojačanja s mrežom od staklenih vlakana. Prvo se nanosi sloj bescementnog morta u debljini od 4-5 mm u kojeg se utiskuje mreža dok je mort još svjež. Mreža se na mjestu spojeva mora preklapati najmanje 30 cm u uzdužnom i 10 cm u poprečnom smjeru. Nakon postavljanja mreže nanosi se još jedan sloj morta u debljini od 4-5 mm. Sustav ojačanja se sidri s užadi od staklenih vlakana promjera 8 mm, ukupne dužine cca 60 cm sidra ugrađenog u ležaj svoda. Sidra se ugrađuju na međusobnim razmacima od 70 cm. Obračun je po m2 ugrađenog FRCM sustava ojačanja i komadu ugrađenog sidra. Sva potrebna podupiranja i radna skela uključeni u cijenu stavke. |  |  |  | 0
| Obračun po m2 obrađene površine. Površine se iskazuju tlocrtnom projekcijom svodova, realna površina svodova je veća zvog zaobljenja, razliku u površini potrebno je uračunati u jediničnu cijenu stavaka. Obračun po komadu sidra. |  |  |  | 0
| a) gornja strana svodova | m2 | 170 |  | 0
| b) sidra | kom | 450 |  | 0
0
| Ovijanje kontrafora - FRP trake |  |  |  | 0
0
17 | Čišćenje i priprema površine |  |  |  | 0
| Postojeća žbuka sa kontrafora je prethodno uklonjena do opeke i kamena te nije dio ove stavke. Pranje površine vodom pod niskim tlakom kako bi se odstranila prašina, cementna skramica, ulje, masnoće, nepoznate tvari, hrđa, slabo prionjivi i svi kontaminirani dijelovi konstrukcije. Obračun po m2 očišćene površine, u cijenu uključen i odvoz i zbrinjavanje građevinskog otpada (šute). |  |  |  | 0
| Obračun po m2. | m2 | 200 |  | 0
0
18 | Karbonsko platno - FRP - jedan sloj trake |  |  |  | 0
| Dobava i ugradnja FRP tkanine na bazi jednosmjernih karbonskih vlakana (E-staklo) (b/t=300/0,167 mm) ˝suhim˝ postupkom koristeći dvokomponentnu epoksidnu smolu za impregnaciju tkanine i ljepljenje na podlogu, gustoća tkanja tkanine 300 g/m2. Tkanine se lijepe na pripremljenu podlogu. Prionjivost završne obloge / žbuke na epoksidnu smolu osigurati posipavanjem suhog kvarcnog pijeska granulacije 0.7 - 1.2 mm. Sidrenje traka izvesti u uglovima s užadi prema uputama proizvođača, a što je uključeno u cijenu stavke. Stavka obuhvaća i u cijenu su uračunati radovi na pripremi podloge za ugradnju koji se izvode prema uputama proizvođača materijala (nanošenje morta s pucolanskim djelovanjem u širini karbonske trake). |  |  |  | 0
| Ugrađuje se jedna vertikalna traka na čelo kontrafora po sredini, širine 30 cm koja se spušta do temeljne trake te horizontalne trake u više razina, širine 30 cm. |  |  |  | 0
| U cijenu stavke uključiti i izradu prijelaznog elementa između zida i nadtemeljnog zida (beton ili mort) kako bi FRP traka bila bez oštrih lomova. |  |  |  | 0
| Sustav ojačanja se sidri s užadi od staklenih vlakana promjera 12 mm, prolazno kroz kontrafore i prema zidovima crkve do 2/3 debljine zida. Sidra se ugrađuju i u postojeće temelje. Obračun je komadu ugrađenog sidra. |  |  |  | 0
| Sve izvesti prema projektnom detalju. |  |  |  | 0
| Obračun po m1 traka i m2 uređenja površine. |  |  |  | 0
| a) vertikalne trake, š=30 cm | m1 | 150 |  | 0
| b) horizontalne trake, š=30 cm | m1 | 350 |  | 0
| c) uređenje prijelaznog elementa na nadtemeljni zid | m2 | 65 |  | 0
| d) prolazna sidra (cca 50 cm) | kom | 138 |  | 0
| e) sidra u zidove (cca 70 cm) | kom | 276 |  | 0
| f) sidra u temelje (cca 70 cm) | kom | 276 |  | 0
0
A.1.9. | ZIDARSKI RADOVI UKUPNO |  |  |  | 0
A.1.10. | TESARSKI RADOVI I SKELA
1 | Laka cijevna skela i radna platforma - unutrašnjost crkve
Laka cijevna skela od cijevnih profila sa svim potrebnim ukrućenjima, pridržanjima, ogradama,ljestvama i prilazima te polaganjem radnih podova do visine stropa unutar crkve, sve prema mjerama Zaštite na radu. U cijenu uključena i demontaža skele.
U cijenu stavke uključiti i radnu platformu za rad na stropovima/svodovima.
Izvođač je dužan dostaviti atest skele ili ovjereni proračun skele
Obračun po m2.
| a) unutrašnja skela | m2 | 300 |  | 0
| b) radna platforma (za ferocementen svodove) - crkva, visine do 7-10 m | m2 | 170 |  | 0
0
2 | Laka cijevna skela - unutrašnjost zvonika |  |  |  | 0
| Laka cijevna skela od cijevnih profila sa svim potrebnim ukrućenjima, pridržanjima, ogradama,ljestvama i prilazima te polaganjem radnih podova do visine vrha krova zvonika, sve prema mjerama Zaštite na radu. U cijenu uključena i demontaža skele. |  |  |  | 0
| Izvođač je dužan dostaviti atest skele ili ovjereni proračun skele |  |  |  | 0
| Obračun po m2. | m2 | 210 |  | 0
0
3 | Uklanjanje radijalnih greda uz podupiranje krovišta |  |  |  | 0
| Uklanjanje radijalnih drvenih greda dimenzija 20x20 cm, 7 komada. U cijenu stavke uključena i privreman konstrukcija za pridržanje krovišta dok se ne ugrade novi elementi koji preuzimaju ulogu radijalnih greda. U cijenu stavke uključena sva potrebna podupiranja, radna skela te spojni i pričvrsni materijal. Sav odvoz materijala od demontaže postojećih elemenata kao i sama demontaža uključeni u cijenu stavke. |  |  |  | 0
Obračun po m1 demontiranih greda i kompletu pridržanja.
| a) demontaža greda | m1 | 20 |  | 0
| b) pridržanje krovišta | komplet | 1 |  | 0
0
4 | Hodna revizijska staza u krovištu |  |  |  | 0
| Dobava, doprema i izgradnja hodne revizijske staze u krovištu. Staza se pozicionira otprilike u sredini prostora potkrovlja, oslanja se na nosive elemente krovišta, a izrađuje se od drvenih grednika 2x 12/16 cm, osnog razmaka 120 cm i drvenih mosnica debljine 5 cm. Grede se oslanjaju na postojeće vezne grede krovišta te se za iste prihvaćaju obostranim čeličnim kutnicima. U cijenu stavke uključena i izvedba jednostranog rukohvata. |  |  |  | 0
| Sav drveni materijal C24, u cijenu stavke uključena i impregnacija drvene građe. |  |  |  | 0
| Sva spojna i pričvrsna sredstva uključena u cijenu stavke. |  |  |  | 0
| Obračun po m1. |  |  |  | 0
| a) hodne staze | m1 | 30 |  | 0
| b) ograda | m1 | 30 |  | 0
0
A.1.10. | TESARSKI RADOVI I SKELA UKUPNO |  |  |  | 0
0
A.1.11. | IZOLATERSKI RADOVI
0
| Posebni uvjeti za IZOLATERSKE radove |  |  |  | 0
/a | Sve izvesti prema projektnim detaljima i uputama proizvođača izolacije. |  |  |  | 0
/b | Priprema podloge za izvedbu izolacije treba biti čista i ravna što je uključeno u jedinične cijene. |  |  |  | 0
/c | U jedinične cijene treba uključiti sav rad i materijal za izvedbu do potpune gotovosti izolacije. |  |  |  | 0
/d | Podizanje izolacije i izvedba preklopa i spojeva: preklopi, izvedba spojeva i podizanje uključeni su u jedinične cijene. Obračunava se tlocrtna projekcija - neto tlocrtna površina prostorije. |  |  |  | 0
0
| Hidroizolacija |  |  |  | 0
0
1 | Polimerbitumenska hidroizolacijska traka podne ploče |  |  |  | 0
| Dobava, doprema i ugradnja horizontalne hidroizolacije podne ploče od polimerbitumenske hidroizolacijske trake za zavarivanje u dva sloja, 2x0,50 cm. |  |  |  | 0
| Trake se postavljaju punoplošnim varenjem sa preklopima min 10 cm na podlogu na hladni bitumenski prednamaz. U cijenu uključene sve potrebne pripremne radnje. Sve izvesti prema uputama proizvođača i projektnim detaljima. Stavka uključuje sav potreban rad i materijal. |  |  |  | 0
| U cijenu stavke uključena i izrada holkera uz obodne zidove kako bi se hidroizolacija mogla vertikalno uzdignuti na zidove, a što je također uključeno u cijenu stavke. |  |  |  | 0
| U cijenu stavke uključena i dobava i postava odgovarajućeg filca kao zaštita hidroizolacije (350 g). |  |  |  | 0
U cijenu stavke uključena dobava, doprema i ugradnja toplinske izolacije podova ekstrudiranim vodoneupojnim polistirenom u pločama XPS 300 s rubnim preklopima, λ≤0,036 W/mK. Ploče se postavljaju na hidroizolaciju. Stavka uključuje sav potreban rad i materijal te sve potrebne pripremne radnje za izvedbu izolacije.
| Obračun po m2 ugrađene HI i m1 uzdizanja na obodne zidove. |  |  |  | 0
| a) HI | m2 | 335 |  | 0
| b) filc | m2 | 335 |  | 0
| c) holker | m1 | 175 |  | 0
| d) uzdizanje HI (10 cm) | m1 | 175 |  | 0
| e) XPS ploče, d=10 cm | m2 | 335 |  | 0
0
A.1.11. | IZOLATERSKI RADOVI UKUPNO |  |  |  | 0
A.1.12. | SANACIJA KROVIŠTA
Lokalna sanacija krovišta
Izvodi se po potrebi na pozicijama gdje se radi zamjena elemenata.
1 | Skidanje pokrova krova i podkonstrukcije
Skidanje postojećeg pokrova krova, biber crijep, letve, kontraletve i daščana oplata. Obračun po m2 skinutog i deponiranog pokrova, letvi, kontraletvi i daščane oplate, u cijenu uključen i odvoz i zbrinjavanje građevinskog otpada (šute) drvenih skinutih elemenata.
Demontažu vršiti pažljivo kako ne bi došlo do oštećenja dijela pokrova koji se zadržava.
U cijenu stavke uključiti i privremeno pokrivanje krova zaštitnim najlonima, hidroizolacijskim folijama ili slično, a kako bi se spriječio prodor vode za vrijeme izvođenja radova dok je krov raskriven.
Obračun po m2 obrađene površine.
| a) skidanje pokrova i podkonstrukcije | m2 | 150 |  | 0
| b) privremeno pokrivanje krova | m2 | 150 |  | 0
0
2 | Izrada nove drvene konstrukcije dijela krovišta |  |  |  | 0
| Dobava, dostava i montaža građe drvene krovne konstrukcije (rogovi, kosnici, vezne grede - pretežito u zonama oslonaca). U stavku je uključena detaljna izmjera i dokumentiranje postojećeg krovišta. Postojeći presjeci veći od projektiranih trebaju se zadržati. Nagib, gabariti, pozicije visulja i rogova u svemu prema postojećem. U cijenu stavke uključiti i demontažu elemenata koji se mijenjaju. |  |  |  | 0
| Novo krovište se izvodi drvenom građom jela/smreka C24 ili jednakovrijedno s najviše 22% tehničke vlage. |  |  |  | 0
| U stavku uključen sav materijal i rad, pribor i transport te skupljanje piljevine, prašine i ostalog otpada kao i viška materijala te njihov odvoz i odlaganje. |  |  |  | 0
| Obračun po m3 materijala ugrađene drvene građe. |  |  |  | 0
| a) demontaža | m3 | 5 |  | 0
| b) materijal - novi elementi | m3 | 5 |  | 0
| c) rad - novi elementi | m3 | 5 |  | 0
0
3 | Postava pokrova krova |  |  |  | 0
| Postava pokrova krova, biber crijep istovjetan prethodno skinutom pokrovu. U stavku uključena postava sljemenih opšava kao i opšava u uvalama, izvedba i obrada rubova na spoju sa zabatom, kao i ugradnja kuka za vezivanje radnika u potrebnom broju, ponovna postava gromobrana. Pokrov se postavlja na uključivo letve i kontraletve te daščanu oplatu. U cijenu stavke uključiti i tipske elemente pokrova kao što su snjegobrani. |  |  |  | 0
| U cijenu stavke uključena i postava letvi i kontraletvi te daščane oplate ispod pokrova. Drveni elementi zaštićeni fungicidima, što je uključeno u cijenu stavke. |  |  |  | 0
| Prije postavljanja uzorak pokrova dostaviti nadzornom inženjeru i konzeravatorima na odobrenje. |  |  |  | 0
| Obračun po m2 obrađene površine. |  |  |  | 0
| a) pokrov | m2 | 150 |  | 0
| b) letve i kontraletve | m2 | 150 |  | 0
| c) daščana oplata | m2 | 150 |  | 0
0
4 | Izvedba limenog opšava na spoju sa zvonikom |  |  |  | 0
| Dobava materijala i izvedba limenog opšava na spoju krova sa zvonikom. Limeni opšav od Cu lima, r.š. cca 45 cm. Spoj opšava i zida zvonika izvodi se urezivanjem ruba lima u zid, a što je uključeno u cijenu stavke. Limeni opšav je na spoju sa zidom potrebno zabrtviti trajnoelastičnim tiksotropnim brtvilom, a što je uključeno u cijenu stavke. |  |  |  | 0
| Obračun po m1. | m1 | 15 |  | 0
0
5 | Rubni krovni opšav |  |  |  | 0
| Izrada i postava rubnog krovnog lima od Cu lima po uzoru na postojeći i pokrovom od nehrđajučeg čelika montiranog na pripremljenu podlogu. Lim će se fiksirati na drvenu konstrukciju krovišta. Koristiti elastično poliuretansko ljepilo visoke temperaturne postojanosti, koje dozvoljava temperaturni rad bez opasnosti od pucanja te vodootporno, r.š. cca 25 cm. U stavku uključeni sve predradnje i radove do potpune funkcionalnosti. |  |  |  | 0
| Obračun po m1. | m1 | 30 |  | 0
0
| Ostalo |  |  |  | 0
0
6 | Nova sljemena prečka |  |  |  | 0
| Dobava materijala i postava sljemene prečke. Sljemena prečka 14x14 cm, kvaliteta drva C24 ili jednakovrijedno s najviše 22% tehničke vlage. |  |  |  | 0
| Sljemena prečka se na zid tornja prihvaća šipkama fi20 koje se s vanjske strane zida prihvaćaju čeličnim pločicama 200x200x20 mm, dok se šipka na drveni element prihvaća UPE 80 čeličnim profilima poveznim vijcima M16, a što je uključeno u cijenu stavke. U rogove se sljemena prečka prihvaća sa vijcima za drvo fi9. |  |  |  | 0
| U cijenu stavke uključena sva potrebna podupiranja, radna skela te spojni i pričvrsni materijal. |  |  |  | 0
| Obračun po m1 elementa. | m1 | 22 |  | 0
0
7 | Krovni spreg |  |  |  | 0
| Dobava materijala i ugradnja kosnika 14x14 cm. Kosnici se ugrađuju pomoću L kutnika i vijaka za drvo. Rogovi u sustavu sprega pojačavaju se obostranim drvenim elementima b/h=4/20 cm. Isti se za postojeći rog pričvršćuju pomoću naizmjeničnih vijaka za drvo M7 na svakih 10 cm u jednom redu. Kvaliteta drva C24 ili jednakovrijedno s najviše 22% tehničke vlage. |  |  |  | 0
| U cijenu stavke uključena sva potrebna podupiranja, radna skela te spojni i pričvrsni materijal. |  |  |  | 0
| Obračun po m1 elementa. |  |  |  | 0
| a) kosnici 14x14 cm | m1 | 44 |  | 0
| b) ojačanja rogova 4/20 cm | m1 | 54 |  | 0
0
8 | Izrada novih vertikala i oluka odvodnje krova |  |  |  | 0
| Izrada i postava odvodnih vertikala i oluka krova kružnog oblika fi110. Uključiti i spojne elemente te prijelazne elemente za spajanje oluka i vertikala - labuđe vratove. U stavku uključene sve predradnje i radovi te spojni limovi do potpune funkcionalnosti. Izraduju se od Cu lima, po uzoru na prethodno demontirane. |  |  |  | 0
| Obračun po m1. |  |  |  | 0
| a) vertikale | m1 | 180 |  | 0
| b) oluci | m1 | 120 |  | 0
0
9 | Izrada odzrake krova |  |  |  | 0
| Dobava, doprema i montaža krovnih odzračnika. Krovni odzračnici se postavljaju u gornjoj trećini visine te u sljemenu na međusobnom razmaku prema uputama proizvođača. U cijenu stavke uključiti djelomičnu razgradnju krova i prilagodbu postojećeg drvenog krovišta odzračnicima, bušenje rupa u daskama i krovnoj oplati, postavu limenih opšava za prihvat odzračnika te sav potreban spojni i pričvrsni materijal. Po ugradnji odzračnika u cijenu stavke uključiti i ponovno pokrivanje krova te vračanje u prvobitno stanje. |  |  |  | 0
| Obračun po komadu. | kom | 50 |  | 0
0
10 | Demontaža i lokalni popravci, dizanje i montaža kape (lukovice) zvonika sa sidrenjem u AB serklaž |  |  |  | 0
| Demontaža i lokalni popravci, dizanje i montaža kape (lukovice) zvonika. U cijenu stavke potrebno je uključiti sva potrebna ojačanja i stabilizacijske elemente kako bi se konstrukcija mogla sigurno spustiti i podići na zvonik. |  |  |  | 0
| Kapa zvonika tlocrtno 5,5/5,5m visine cca 15,5m Rad obuhvaća: - izrada privremene konstrukcije oko kape za sigurnu demontažu - demontaža kape - pregled konstrukcije - popravci, zamjena i ojačanja drvene konstrukcije, - izrada i postava čeličnih elemenata ojačanja, - popravci pokrova od bakrenog lima sa zamjenom oštećenih dijelova, - izrada privremenog nosivog sustava za podizanje kape zvonika, - izrada i postava ankera za prihvat kape zvonika na armiranobetonskom vijencu zvonika, - podizanje kape zvonika i postava na vrh zvonika - visina ~23,5m, - učvršćenje kape zvonika, - uklanjanje privremene konstrukcije i popravci nakon dovršene montaže i učvršćenja. |  |  |  | 0
| Drvenu konstrukciju kape tornja potrebno je sidriti s 20 komada M20 sidrenih vijaka u horizontalni serklaž. |  |  |  | 0
| Obračun za komplet. |  |  |  | 0
| a) demontaža kape | kompl | 1 |  | 0
| b) lokalni popravci | kompl | 1 |  | 0
| c) dizanje i montaža kape | kompl | 1 |  | 0
0
11 | Pojačanje spojeva drvenih elemenata krovne konstrukcije |  |  |  | 0
| Dobava materijala i izvedba pojačanja spojeva drvenih elemenata krovišta. Spojevi se pojačavaju ugradnjom vijka za drvo fi9 te navojnim šipkama M16 i limenim trakama, t=10 mm koje prelaze preko spojeva i vežu se za oba drvena elementa. |  |  |  | 0
| Obračun po ojačanom komadu spoja. | kom | 200 |  | 0
0
A.1.12. | SANACIJA KROVIŠTA UKUPNO |  |  |  | 0
A.1. | GRAĐEVINSKI RADOVI - REKAPITULACIJA
A.1.1. | PRIPREMNI RADOVI UKUPNO |  |  |  | 0
A.1.2. | RUŠENJA I DEMONTAŽE UKUPNO |  |  |  | 0
A.1.3. | GEODETSKI RADOVI UKUPNO |  |  |  | 0
A.1.4. | ZEMLJANI RADOVI UKUPNO |  |  |  | 0
A.1.5. | PILOTI UKUPNO |  |  |  | 0
A.1.6. | BETONSKI I ARMIRANOBETONSKI RADOVI UKUPNO |  |  |  | 0
A.1.7. | ARMIRAČKI RADOVI UKUPNO |  |  |  | 0
A.1.8. | ČELIČNA KONSTRUKCIJA UKUPNO |  |  |  | 0
A.1.9. | ZIDARSKI RADOVI UKUPNO |  |  |  | 0
A.1.10. | TESARSKI RADOVI I SKELA UKUPNO |  |  |  | 0
A.1.11. | IZOLATERSKI RADOVI UKUPNO |  |  |  | 0
A.1.12. | SANACIJA KROVIŠTA UKUPNO |  |  |  | 0
A.1. | GRAĐEVINSKI RADOVI UKUPNO: |  |  |  | 0

## A2 Elektro
A |  | Jedinica | A | Jedinična | Ukupna
broj | Opis stavke | mjere | Količina | cijena | cijena
A | TROŠKOVNIK RADOVA POJAČANJA KONSTRUKCIJE
A.2. | ELEKTROTEHNIČKI RADOVI
OPĆE NAPOMENE: Prije davanja ponude ponuđač mora pregledati projekt te mjesto izgradnje i upisati radove koji eventualno nisu obuhvaćeni ovim troškovnikom, a smatra da su bitni za izvođenje. Stavke sadrže nabavu, dopremu, montažu i ugradnju sa svim potrebnim radom, strojevima, alatom kao i materijalom i priborom. Radove na elektro i drugim uređajima potrebno je izvoditi uz striktno poštivanje pravila i normi za kvalitetno izvršenje radova kao i zaštite na radu, a sve u dogovoru s nadzornim inženjerom, projektantom, nadležnim prestavnicima . "Nabava" ("dobava") obuhvaća troškove utovara, istovara, transporta do izvoditeljevog stovarišta – privremene deponije, te carinske i sve druge zakonom propisane pristojbe i poreze. "Ugradnja", ("ugradba") obuhvaća utovar na izvoditeljevom stovarištu – privremenoj deponiji, lokalni transport i istovar na mjestu ugradnje, kao i sve radove, materijal, te opremu potrebnu za potpuno izvršenje posla. "Izrada" ("izvedba") obuhvaća radove na nabavi i ugradnji. "Odvoz na trajnu deponiju" obuhvaća utovar, transport do trajne deponije, istovar, razastiranje, planiranje i sve eventualne ostale radove na deponiji preme uvjetima vlasnika deponije, te taksu (naknadu) za deponiranje. Demontaže postojećih instalacija i uređaja nisu sastavni dio ovog troškovnika.
A.2.1. | GLAVNI RAZVOD
1 | Nabava, dobava i polaganje PEHD cijevi Φ50mm za povezivanje budućih novih ormara i "GRO-a" . Cijevi se polažu u zonu novih nosivih ploča i međuspojeve nove ploče i volti.
| Obračun po m1. | m1 | 80 |  | 0
0
A.2.1. | GLAVNI RAZVOD UKUPNO |  |  |  | 0
A.2.2. | ELEKTRIČNA INSTALACIJA
1 | Nabava, dobava i polaganje ticino cijevi Φ20mm za izradu izvoda za rasvjetno mjesto. Cijevi se polažu u zonu novih nosivih ploča i međuspojeve nove ploče i volti.
| Obračun po m1. | m1 | 950 |  | 0
0
2 | Nabava, dobava i polaganje ticino cijevi Φ20mm za izradu izvoda za priključno mjesto. Cijevi se polažu u zonu novih nosivih ploča i međuspojeve nove ploče i volti. |  |  |  | 0
| Obračun po m1. | m1 | 400 |  | 0
0
3 | Nabava, dobava i polaganje ticino cijevi Φ25mm za izradu izvoda za računalne priključnice. Cijevi se polažu u zonu novih nosivih ploča i međuspojeve nove ploče i volti. |  |  |  | 0
| Obračun po m1. | m1 | 120 |  | 0
0
4 | Nabava, dobava i polaganje ticino cijevi Φ20mm za izradu izvoda za instalaciju vatrodojave. Cijevi se polažu u zonu novih nosivih ploča i međuspojeve nove ploče i volti. |  |  |  | 0
| Obračun po m1. | m1 | 470 |  | 0
0
5 | Nabava, dobava i polaganje ticino cijevi Φ32mm za izradu izvoda za vanjske jedinice klime. Cijevi se polažu u zonu novih nosivih ploča i međuspojeve nove ploče i volti. |  |  |  | 0
| Obračun po m1. | m1 | 150 |  | 0
0
6 | Nabava, dobava i polaganje ticino cijevi Φ25mm za izradu izvoda za vezu vanjske i unutarnje jedinice klime. Cijevi se polažu u zonu novih nosivih ploča i međuspojeve nove ploče i volti. |  |  |  | 0
| Obračun po m1. | m1 | 150 |  | 0
0
7 | Nabava, dobava i polaganje PEHD cijevi Φ50mm za vertikalno i horizontalno vođenje budućih glavnih trasa instalacije. Cijevi se polažu u zonu novih nosivih ploča i međuspojeve nove ploče i volti. |  |  |  | 0
| Obračun po m1. | m1 | 100 |  | 0
0
8 | Nabava, dobava i montaža P/Ž razvodnih kutija demzije 154x130x50mm |  |  |  | 0
| Obračun po komadu. | kom | 10 |  | 0
0
A.2.2. | ELEKTRIČNA INSTALACIJA UKUPNO |  |  |  | 0
A.2.3. | OSTALI RADOVI
1 | Izrada otvora u postojećem stropu.
| Obračun za komplet. | kompl | 1 |  | 0
0
2 | Izrada proboja u postojećim voltama. |  |  |  | 0
| Obračun za komplet. | kompl | 1 |  | 0
0
3 | Izrada proboja u postojećem zidu. |  |  |  | 0
| Obračun za komplet. | kompl | 1 |  | 0
0
4 | Građevinska pripomoć prilikom polaganja el. instalacija za nespecificirane radove (NS 40). |  |  |  | 0
| Obračun za komplet. | kompl | 1 |  | 0
0
5 | Izrada brtvljenja prolaza kabela između požarnih sektora protupožarnom smjesom F90. |  |  |  | 0
| Obračun po komadu. | kom | 1 |  | 0
0
6 | Odspajanje stare instalacije. |  |  |  | 0
| Obračun za komplet. | kompl | 1 |  | 0
0
A.2.3. | OSTALI RADOVI UKUPNO |  |  |  | 0
A.2.4. | ISPITIVANJE I DOKUMENTACIJA
1 | Ispitivanje instalacije prema odredbama iz Tehničkog propisa za niskonaponske instalacije (NN 05/2010) i izdavanje ispitnih protokola, pismenih izvješća i garantnih listova. Sva dokumentacija mora biti ukoričena s odgovarajućim sadržajem.
| Obračun za komplet. | kompl | 1 |  | 0
0
2 | Izrada tehničke dokumentacije izvedenog stanja prema važećim tehničkim propisima, na podlogama izvedenog stanja ( "klasični") papirnati i digitalni oblik. |  |  |  | 0
| Obračun za komplet. | kompl | 1 |  | 0
0
3 | Ispitivanje instalacije sustava uzemljenja prema tehničkim propisma za sustave zaštite od djelovanja munje na građevinama (NN br.87/08, 33/10), uključujući i revizionu knjigu. |  |  |  | 0
| Obračun za komplet. | kompl | 1 |  | 0
0
4 | Pregled sustava za zaštitu od djelovanja munje i izrada zapisnika o pregledu u skladu s HRN EN 62305-3:2008. |  |  |  | 0
| Obračun za komplet. | kompl | 1 |  | 0
0
A.2.4. | ISPITIVANJE I DOKUMENTACIJA UKUPNO |  |  |  | 0
A.2.5. | INSTALACIJA ZA ZAŠTITU OD UDARA MUNJE I UZEMLJENJE
1 | Dobava i postavljanje po krovu crkve okruglog INOX vodiča dimenzije Ø10mm.
| Obračun po m1. | m1 | 100 |  | 0
0
2 | Dobava i postavljanje krovnog nosača po krovu crkve za okrugli INOX vodič dimenzije Φ10mm. |  |  |  | 0
| Obračun po komadu. | kom | 220 |  | 0
0
3 | Dobava i postavljanje po zidu tornja i zvonika okruglog INOX vodiča dimenzije Ø10mm. |  |  |  | 0
| Obračun po m1. | m1 | 50 |  | 0
0
4 | Dobava i postavljanje zidnog nosača po zidu tornja za okrugli INOX vodič dimenzije Φ10mm. |  |  |  | 0
| Obračun po komadu. | kom | 65 |  | 0
0
5 | Dobava i montaža spojnica za spoj okruglog INOX vodiča dimenzije Ø10mm i okruglog INOX vodiča dimenzije Ø10mm. |  |  |  | 0
| Obračun po komadu. | kom | 15 |  | 0
0
6 | Dobava i montaža spojnica za spoj okruglog INOX vodiča dimenzije Ø10mm i žlijeba. |  |  |  | 0
| Obračun po komadu. | kom | 10 |  | 0
0
7 | Spajanje novoga gromobrana na postojeće izvode komplet sa INOX križnom spojnicom. |  |  |  | 0
| Obračun za komplet. | kompl | 1 |  | 0
0
8 | Dobava i montaža cijevnog uzemljivača 1,5 m. |  |  |  | 0
| Obračun po komadu. | kom | 1 |  | 0
0
9 | Izrada spoja na metalnu masu . |  |  |  | 0
| Obračun po komadu. | kom | 5 |  | 0
0
10 | Demontaža i odspajanje postojećeg gromobrana. |  |  |  | 0
| Obračun za komplet. | kompl | 1 |  | 0
0
11 | Spajanje novoga gromobrana na postojeće izvode komplet sa INOX križnom spojnicom. |  |  |  | 0
| Obračun za komplet. | kompl | 1 |  | 0
0
12 | Sitni montažni pribor i materijal. |  |  |  | 0
| Obračun za komplet. | kompl | 1 |  | 0
0
13 | Mjerenje otpora uzemljenja te izrada revizione knjige instalacije za zaštitu od udara munje s pripadajućim atestima o izvršenom ispitivanju. |  |  |  | 0
| Obračun za komplet. | kompl | 1 |  | 0
0
14 | Mjerenje i kontrola izjednačenja potencijala. |  |  |  | 0
| Obračun za komplet. | kompl | 1 |  | 0
0
A.2.5. | INSTALACIJA ZA ZAŠTITU OD UDARA MUNJE I UZEMLJENJE UKUPNO |  |  |  | 0
A.2. | ELEKTROTEHNIČKI RADOVI - REKAPITULACIJA
A.2.1. | GLAVNI RAZVOD UKUPNO |  |  |  | 0
A.2.2. | ELEKTRIČNA INSTALACIJA UKUPNO |  |  |  | 0
A.2.3. | OSTALI RADOVI UKUPNO |  |  |  | 0
A.2.4. | ISPITIVANJE I DOKUMENTACIJA UKUPNO |  |  |  | 0
A.2.5. | INSTALACIJA ZA ZAŠTITU OD UDARA MUNJE I UZEMLJENJE UKUPNO |  |  |  | 0
A.2. | ELEKTROTEHNIČKI RADOVI UKUPNO: |  |  |  | 0

## Rekapitulacija
REKAPITULACIJA
A | TROŠKOVNIK RADOVA POJAČANJA KONSTRUKCIJE
A.1. | GRAĐEVINSKI RADOVI
A.1.1. | PRIPREMNI RADOVI UKUPNO | 0
A.1.2. | RUŠENJA I DEMONTAŽE UKUPNO | 0
A.1.3. | GEODETSKI RADOVI UKUPNO | 0
A.1.4. | ZEMLJANI RADOVI UKUPNO | 0
A.1.5. | PILOTI UKUPNO | 0
A.1.6. | BETONSKI I ARMIRANOBETONSKI RADOVI UKUPNO | 0
A.1.7. | ARMIRAČKI RADOVI UKUPNO | 0
A.1.8. | ČELIČNA KONSTRUKCIJA UKUPNO | 0
A.1.9. | ZIDARSKI RADOVI UKUPNO | 0
A.1.10. | TESARSKI RADOVI I SKELA UKUPNO | 0
A.1.11. | IZOLATERSKI RADOVI UKUPNO | 0
A.1.12. | SANACIJA KROVIŠTA UKUPNO | 0
A.1. | GRAĐEVINSKI RADOVI UKUPNO: | 0
A.2. | ELEKTROTEHNIČKI RADOVI
A.2.1. | GLAVNI RAZVOD UKUPNO | 0
A.2.2. | ELEKTRIČNA INSTALACIJA UKUPNO | 0
A.2.3. | OSTALI RADOVI UKUPNO | 0
A.2.4. | ISPITIVANJE I DOKUMENTACIJA UKUPNO | 0
A.2.5. | INSTALACIJA ZA ZAŠTITU OD UDARA MUNJE I UZEMLJENJE UKUPNO | 0
A.2. | ELEKTROTEHNIČKI RADOVI UKUPNO: | 0
A | RADOVI POJAČANJA KONSTRUKCIJE UKUPNO: | 0
| PDV 25 % | 0
| SVEUKUPNO: | 0
Sve cijene iskazane su u valuti euro.